## Содержание
ПРАЙС-ЛИСТ
ОБОРУДОВАНИЕ ДЛЯ
ПАРОКОНДЕНСАТНЫХ СИСТЕМ
2024-01-28
Содержание:
Конденсатоотводчики | >>>
Прерыватели вакуума | >>>
Смотровые стекла | >>>
Вентили запорные | >>>
Шаровые краны | >>>
Редукционные клапаны "ГРАНРЕГ" | >>>
Обратные клапаны | >>>
Фильтры сетчатые | >>>
Предохранительные клапаны "ПРЕГРАН" | >>>
Конденсатный насос "СТИМПАМП" и установка сбора и возврата конденсата "СТИМФЛОУ" | >>>
Трубки для манометров СТМ | >>>
Указатели уровня | >>>
Сепараторы "ГРАНСТИМ" СПГ, рекуператоры "ГРАНСТИМ" РП и охладитель отбора проб VYC | >>>
1 у.е.= курс Евро ЦБ+5%

## Конденсатоотводчики
Артикул | Тип | Материал | Темп. до: | ΔР, (бар) | DN | у.е.* без НДС |  | Наличие на складе | <<< К содержанию
Конденсатоотводчики
Термодинамические конденсатоотводчики, 3/8"-1", DN 15-25
HA03A651653 | СТИМАКС® TM 41 | Нерж. сталь | 400 °С | 42 | 1/2" р/р | 91.73 |  | складская позиция
HA03A651657 | СТИМАКС® TM 41 | Нерж. сталь |  |  | 15 ф/ф | 166.23 |  | складская позиция
HA03A651654 | СТИМАКС® TM 41 | Нерж. сталь |  |  | 3/4" р/р | 99.57 |  | складская позиция
HA03A651658 | СТИМАКС® TM 41 | Нерж. сталь |  |  | 20 ф/ф | 180.08 |  | складская позиция
HA03A651656 | СТИМАКС® TM 41 | Нерж. сталь |  |  | 1" р/р | 116.53 |  | складская позиция
HA03A651659 | СТИМАКС® TM 41 | Нерж. сталь |  |  | 25 ф/ф | 212.41 |  | складская позиция
HA03A511861 | СТИМАКС® TM 42 | Нерж. сталь |  |  | 1/2" р/р | 79.88 | 66.63 | складская позиция
HA03A511862 | СТИМАКС® TM 42 | Нерж. сталь |  |  | 3/4" р/р | 79.88 | 87.02 | складская позиция
HA03A511873 | СТИМАКС® TM 42 | Нерж. сталь |  |  | 1" р/р | 92.86 | 89.11 | складская позиция
HA03A511874 | СТИМАКС® TM 42 | Нерж. сталь |  | 40 | 15 ф/ф | 170.2 | 146.84 | складская позиция
HA03A511876 | СТИМАКС® TM 42 | Нерж. сталь |  |  | 20 ф/ф | 172.43 | 160.96 | складская позиция
HA03A511881 | СТИМАКС® TM 42 | Нерж. сталь |  |  | 25 ф/ф | 254.13 | 179.56 | складская позиция
HA03A211263 | СТИМАКС® TM 43 | Нерж. сталь | 400 °С | 42 | 1/2" р/р | 147.09 |  | складская позиция
HA03A211265 | СТИМАКС® TM 43 | Нерж. сталь |  |  | 3/4" р/р | 178.54 |  | складская позиция
HA03A211266 | СТИМАКС® TM 43 | Нерж. сталь |  |  | 1" р/р | 230.04 |  | складская позиция
HA03A222837 | СТИМАКС® TM 43 | Нерж. сталь |  | 40 | 15 ф/ф | 248.36 |  | складская позиция
HA03A222839 | СТИМАКС® TM 43 | Нерж. сталь |  |  | 20 ф/ф | 291.02 |  | складская позиция
HA03A222843 | СТИМАКС® TM 43 | Нерж. сталь |  |  | 25 ф/ф | 345.05 |  | складская позиция
Поплавковые конденсатоотводчики, 1/2"-2", DN 15-50
HA02A634251 | СТИМАКС® A 12 | Чугун | 250 °С | 10 | 1/2" р/р | 184.16 |  | складская позиция
HA02A634252 | СТИМАКС® A 12 | Чугун |  | 10 | 3/4" р/р | 184.16 |  | складская позиция
HA02A634254 | СТИМАКС® A 12 | Чугун |  | 14 | 1/2" р/р | 184.16 |  | складская позиция
HA02A634255 | СТИМАКС® A 12 | Чугун |  | 14 | 3/4" р/р | 184.16 |  | складская позиция
HA02A634245 | СТИМАКС® A 12 | Чугун |  | 4.5 | 1/2" р/р | 184.16 |  | складская позиция
HA02A634246 | СТИМАКС® A 12 | Чугун |  | 4.5 | 3/4" р/р | 184.16 |  | складская позиция
HA02A634253 | СТИМАКС® A 12HC | Чугун |  | 10 | 1" р/р | 263.74 |  | складская позиция
HA02A634258 | СТИМАКС® A 12HC | Чугун |  | 14 | 1" р/р | 263.74 |  | складская позиция
HA02A634249 | СТИМАКС® A 12HC | Чугун |  | 4.5 | 1" р/р | 263.74 |  | складская позиция
HA02A634262 | СТИМАКС® A 12 | Чугун |  | 10 | 15 ф/ф | 205.45 |  | складская позиция
HA02A634263 | СТИМАКС® A 12 | Чугун |  | 10 | 20 ф/ф | 209.72 |  | складская позиция
HA02A634265 | СТИМАКС® A 12 | Чугун |  | 14 | 15 ф/ф | 205.45 |  | складская позиция
HA02A634266 | СТИМАКС® A 12 | Чугун |  | 14 | 20 ф/ф | 209.72 |  | складская позиция
HA02A634259 | СТИМАКС® A 12 | Чугун |  | 4.5 | 15 ф/ф | 205.45 |  | складская позиция
HA02A634260 | СТИМАКС® A 12 | Чугун |  | 4.5 | 20 ф/ф | 209.72 |  | складская позиция
HA02A634269 | СТИМАКС® A 12HC | Чугун |  | 4.5 | 40 ф/ф | 970.85 |  | складская позиция
HA02A634264 | СТИМАКС® A 12HC | Чугун |  | 10 | 25 ф/ф | 297.83 |  | складская позиция
HA02A634271 | СТИМАКС® A 12HC | Чугун |  | 10 | 40 ф/ф | 970.85 |  | складская позиция
HA02A634272 | СТИМАКС® A 12HC | Чугун |  | 10 | 50 ф/ф | 1244.19 |  | складская позиция
HA02A634268 | СТИМАКС® A 12HC | Чугун |  | 14 | 25 ф/ф | 297.83 |  | складская позиция
HA02A634273 | СТИМАКС® A 12HC | Чугун |  | 14 | 40 ф/ф | 970.85 |  | складская позиция
HA02A634274 | СТИМАКС® A 12HC | Чугун |  | 14 | 50 ф/ф | 1244.19 |  | складская позиция
HA02A634261 | СТИМАКС® A 12HC | Чугун |  | 4.5 | 25 ф/ф | 297.83 |  | складская позиция
HA02A634270 | СТИМАКС® A 12HC | Чугун |  | 4.5 | 50 ф/ф | 1244.19 |  | складская позиция
HA02A623643 | СТИМАКС® A 11HC | Чугун | 300 °С | 10 | 15 ф/ф | 205.45 |  | по запросу
HA02A623644 | СТИМАКС® A 11HC | Чугун |  | 10 | 20 ф/ф | 209.72 |  | по запросу
HA02A623645 | СТИМАКС® A 11HC | Чугун |  | 10 | 25 ф/ф | 297.83 |  | складская позиция
HA02A623646 | СТИМАКС® A 11HC | Чугун |  | 14 | 15 ф/ф | 205.45 |  | по запросу
HA02A623648 | СТИМАКС® A 11HC | Чугун |  | 14 | 20 ф/ф | 209.72 |  | по запросу
HA02A623650 | СТИМАКС® A 11HC | Чугун |  | 14 | 25 ф/ф | 297.83 |  | складская позиция
HA02A623621 | СТИМАКС® A 11HC | Чугун |  | 4.5 | 15 ф/ф | 205.45 |  | по запросу
HA02A623622 | СТИМАКС® A 11HC | Чугун |  | 4.5 | 20 ф/ф | 209.72 |  | по запросу
HA02A623623 | СТИМАКС® A 11HC | Чугун |  | 4.5 | 25 ф/ф | 297.83 |  | складская позиция
HA02A211271 | СТИМАКС® A 11 | Чугун | 300 °С | 4,5/10/14 | 1/2" р/р | 217.55 |  | складская позиция
HA02A211272 | СТИМАКС® A 11 | Чугун |  | 4,5/10/14 | 3/4" р/р | 217.55 |  | складская позиция
HA02A211273 | СТИМАКС® A 11 | Чугун |  | 4,5/10/14 | 1" р/р | 311.51 |  | складская позиция
HA01A211297 | СТИМАКС® A 31 | Углер. сталь |  | 4,5/10/14 | 15 ф/ф | 296.02 |  | складская позиция
HA01A211298 | СТИМАКС® A 31 | Углер. сталь |  | 4,5/10/14 | 20 ф/ф | 303.64 |  | складская позиция
HA01A211299 | СТИМАКС® A 31 | Углер. сталь |  | 4,5/10/14 | 25 ф/ф | 506.56 |  | складская позиция
HA01A211300 | СТИМАКС® A 31 | Углер. сталь |  | 4,5/10/14 | 40 ф/ф | 1146.63 |  | складская позиция
HA01A211301 | СТИМАКС® A 31 | Углер. сталь |  | 4,5/10/14 | 50 ф/ф | 1469.45 |  | складская позиция
HA01A211282 | СТИМАКС® A 31 | Углер. сталь |  | 4,5/10/14 | 1/2" р/р | 239.43 |  | складская позиция
HA01A211283 | СТИМАКС® A 31 | Углер. сталь |  | 4,5/10/14 | 3/4" р/р | 239.43 |  | складская позиция
HA01A211284 | СТИМАКС® A 31 | Углер. сталь |  | 4,5/10/14 | 1" р/р | 362.32 |  | складская позиция
HA01A211285 | СТИМАКС® A 31 | Углер. сталь |  | 4,5/10/14 | 1 1/2" р/р | 1072.18 |  | складская позиция
HA01A211286 | СТИМАКС® A 31 | Углер. сталь |  | 4,5/10/14 | 2" р/р | 1215.92 |  | складская позиция
Биметаллические конденсатоотводчики, 1/2"-1", DN 15-50
HA01B523603 | СТИМАКС® В 31 | Углер. сталь | 400 °С | 17 | 1/2" р/р | 182.77 |  | складская позиция
HA01B523604 | СТИМАКС® В 31 | Углер. сталь |  | 17 | 3/4" р/р | 182.77 |  | складская позиция
HA01B523602 | СТИМАКС® В 31 | Углер. сталь |  | 17 | 15 ф/ф | 251.93 |  | складская позиция
HA01B523229 | СТИМАКС® В 31 | Углер. сталь |  | 17 | 20 ф/ф | 254.42 |  | складская позиция
HA01B523193 | СТИМАКС® В 31 | Углер. сталь |  | 17 | 25 ф/ф | 254.42 |  | складская позиция
HA01B228263 | СТИМАКС® В 32 | Углер. сталь | 400 °С | 24 | 1/2" р/р | 301.16 |  | складская позиция
HA01B228261 | СТИМАКС® В 32 | Углер. сталь |  | 24 | 3/4" р/р | 301.16 |  | складская позиция
HA01B228256 | СТИМАКС® В 32 | Углер. сталь |  | 24 | 15 ф/ф | 395.25 |  | складская позиция
HA01B228255 | СТИМАКС® В 32 | Углер. сталь |  | 24 | 20 ф/ф | 401.85 |  | складская позиция
HA01B221895 | СТИМАКС® В 32 | Углер. сталь |  | 24 | 25 ф/ф | 408.71 |  | складская позиция
HA01B228264 | СТИМАКС® В 33 | Углер. сталь |  | 80 | 1/2" р/р | 1672.94 |  | складская позиция
HA01B228266 | СТИМАКС® В 33 | Углер. сталь |  | 80 | 3/4" р/р | 1672.94 |  | складская позиция
HA01B228269 | СТИМАКС® В 33 | Углер. сталь |  | 80 | 1" р/р | 1672.94 |  | складская позиция
HA01B228267 | СТИМАКС® В 33 | Углер. сталь |  | 80 | 15 ф/ф | 1687.21 |  | складская позиция
HA01B228283 | СТИМАКС® В 33 | Углер. сталь |  | 80 | 20 ф/ф | 1687.21 |  | складская позиция
HA01B228287 | СТИМАКС® В 33 | Углер. сталь |  | 80 | 25 ф/ф | 1687.21 |  | складская позиция
Конденсатоотводчики c опрокинутым стаканом 1/2"-1"
HA02B388645 | СТИМАКС® AC11 | Чугун | 300 °С | 4/8,5/11 | 1/2" р/р | 147.31 |  | складская позиция
HA02B388646 | СТИМАКС® AC11 | Чугун |  | 4/8,5/12,5 | 3/4" р/р | 177.23 |  | складская позиция
HA02B388648 | СТИМАКС® AC11 | Чугун |  | 4/8,5/14 | 1" р/р | 296.87 |  | складская позиция
Термостатические конденсатоотводчики 1/2"-1"
HA03B651665 | СТИМАКС® ТК 41 | Нерж. сталь | 250 °С | 21 | 1/2" р/р | 81.22 |  | складская позиция
HA03B651666 | СТИМАКС® ТК 41 | Нерж. сталь |  | 21 | 3/4" р/р | 117.76 |  | складская позиция
HA03B651667 | СТИМАКС® ТК 41 | Нерж. сталь |  | 21 | 1" р/р | 117.76 |  | складская позиция
HA03B563899 | СТИМАКС® ТК42 | Нерж. сталь | 300 °С | 22 | 1/4" р/р | 117.76 |  | складская позиция
HA03B563902 | СТИМАКС® ТК42 | Нерж. сталь |  | 22 | 3/8" р/р | 117.76 |  | складская позиция
HA03B563903 | СТИМАКС® ТК42 | Нерж. сталь |  | 22 | 1/2" р/р | 81.22 |  | складская позиция
HA03B563904 | СТИМАКС® ТК42 | Нерж. сталь |  | 22 | 3/4" р/р | 117.76 |  | складская позиция
HA03B563905 | СТИМАКС® ТК42 | Нерж. сталь |  | 22 | 1" р/р | 117.76 |  | складская позиция
HA03B422827 | СТИМАКС® ТК44 | Нерж. сталь | 300 °С | 22 | 1/2" р/р | 146.97 |  | складская позиция
HA03B422828 | СТИМАКС® ТК44 | Нерж. сталь |  | 22 | 3/4" р/р | 137.48 |  | складская позиция
HA03B422829 | СТИМАКС® ТК44 | Нерж. сталь |  | 22 | 1" р/р | по запросу |  | складская позиция
1 у.е. = курс Евро ЦБ+5%

## Прерыватели вакуума
Артикул | Тип | Материал | Темп. до: | PN, (бар) | DN | у.е.* без НДС | Наличие на складе | <<< К содержанию
Прерыватель вакуума VBS21 1/2", DN 15
GT01A645014 | VBS21 | Нерж. сталь | 400°C | 25 | 15 | 59.81 | в наличии
*Оплата производится в рублях по внутреннему курсу компании.
Компания оставляет за собой право вносить конструктивные изменения. Данный прайс-лист не является публичной офертой
Компания АДЛ производство и поставки промышленного оборудования
Тел.: (495) 937 8968 Факс: (495) 933 8501/02 info@adl.ru www.adl.ru интернет-магазин: www.valve.ru
1 у.е. = курс Евро ЦБ+5%

## Смотровые стекла
Артикул | Тип | Материал | Темп. до: | PN, (бар) | DN | у.е.* без НДС | Наличие на складе | <<< К содержанию
Односторонние смотровые стекла CC02, DN 1/2"-1"
GZ02A225606 | СС02 | Углер. сталь | 280 °С | 40 | 1/2" р/р | 76.88 | складская позиция
GZ02A225609 | СС02 | Углер. сталь |  | 40 | 3/4" р/р | 87.59 | складская позиция
GZ02A225610 | СС02 | Углер. сталь |  | 40 | 1" р/р | 98.34 | складская позиция
Двусторонние смотровые стекла CC03, DN 1/2"-2"
GZ02A230095 | СС03 | Углер. сталь | 280 °С | 40 | 1/2" р/р | 124.3 | складская позиция
GZ02A230098 | СС03 | Углер. сталь |  | 40 | 3/4" р/р | 137.68 | складская позиция
GZ02A230099 | СС03 | Углер. сталь |  | 40 | 1" р/р | 189.06 | складская позиция
GZ02A230105 | СС03 | Углер. сталь |  | 40 | 1 1/4" р/р | 275.9 | складская позиция
GZ02A230106 | СС03 | Углер. сталь |  | 40 | 1 1/2" р/р | 276.1 | складская позиция
GZ02A230107 | СС03 | Углер. сталь |  | 40 | 2" р/р | 455.25 | складская позиция
Двусторонние смотровые стекла CC04, DN 15-200
GZ02A412705 | СС04 | Углер. сталь | 250 °С | 16 | 15 ф/ф | 93.09 | складская позиция
GZ02A412706 | СС04 | Углер. сталь |  | 16 | 20 ф/ф | 98.84 | складская позиция
GZ02A412707 | СС04 | Углер. сталь |  | 16 | 25 ф/ф | 118.02 | складская позиция
GZ02A412708 | СС04 | Углер. сталь |  | 16 | 32 ф/ф | 144.89 | складская позиция
GZ02A412709 | СС04 | Углер. сталь |  | 16 | 40 ф/ф | 153.55 | складская позиция
GZ02A412710 | СС04 | Углер. сталь |  | 16 | 50 ф/ф | 181.36 | складская позиция
GZ02A411483 | СС04 | Углер. сталь |  | 16 | 65 ф/ф | 307.07 | складская позиция
GZ02A412713 | СС04 | Углер. сталь |  | 16 | 80 ф/ф | 342.58 | складская позиция
GZ02A412714 | СС04 | Углер. сталь |  | 16 | 100 ф/ф | 516.26 | складская позиция
GZ02A412715 | СС04 | Углер. сталь |  | 16 | 125 ф/ф | 1690 | 8-10 недель
GZ02A412718 | СС04 | Углер. сталь |  | 16 | 150 ф/ф | 1992.19 | 8-10 недель
GZ02A411484 | СС04 | Углер. сталь |  | 10 | 200 ф/ф | 733.26 | 8-10 недель
*Оплата производится в рублях по внутреннему курсу компании.
Компания оставляет за собой право вносить конструктивные изменения. Данный прайс-лист не является публичной офертой
Компания АДЛ производство и поставки промышленного оборудования
Тел.: (495) 937 8968 Факс: (495) 933 8501/02 info@adl.ru www.adl.ru интернет-магазин: www.valve.ru
1 у.е. = курс Евро ЦБ+5%

## Запорные вентили
Артикул | Тип | Материал | PN, (бар) | Темп. до: |  | DN | у.е.* без НДС | Наличие на складе | <<< К содержанию
Вентиль запорный тип 201, 3/8"-2"
BU01A4024 | 201 | Чугун СЧ | 16 |  |  | 3/8" р/р | 28.39 | складская позиция
BU01A3065 | 201 | Чугун СЧ | 16 |  |  | 1/2" р/р | 39.22 | складская позиция
BU01A3066 | 201 | Чугун СЧ | 16 |  |  | 3/4" р/р | 42.95 | складская позиция
BU01A3067 | 201 | Чугун СЧ | 16 |  |  | 1" р/р | 45.75 | складская позиция
BU01A3068 | 201 | Чугун СЧ | 16 |  |  | 1 1/4" р/р | 49.49 | складская позиция
BU01A3069 | 201 | Чугун СЧ | 16 |  |  | 1 1/2" р/р | 66.3 | складская позиция
BU01A3070 | 201 | Чугун СЧ | 16 |  |  | 2" р/р | 78.44 | складская позиция
Вентиль запорный сальниковый ГРАНВЕНТ® серии KV16, DN 15-200
BO02B102822 | KV16-015 | Чугун СЧ | 16 | 300 °С |  | 15 ф/ф | 26.83 | складская позиция
BO02B102828 | KV16-020 | Чугун СЧ | 16 |  |  | 20 ф/ф | 30.99 | складская позиция
BO02B102829 | KV16-025 | Чугун СЧ | 16 |  |  | 25 ф/ф | 36.08 | складская позиция
BO02B102830 | KV16-032 | Чугун СЧ | 16 |  |  | 32 ф/ф | 56.44 | складская позиция
BO02B102831 | KV16-040 | Чугун СЧ | 16 |  |  | 40 ф/ф | 68.02 | складская позиция
BO02B102832 | KV16-050 | Чугун СЧ | 16 |  |  | 50 ф/ф | 93.45 | складская позиция
BO02B102833 | KV16-065 | Чугун СЧ | 16 |  |  | 65 ф/ф | 120.73 | складская позиция
BO02B102834 | KV16-080 | Чугун СЧ | 16 |  |  | 80 ф/ф | 162.38 | складская позиция
BO02B102835 | KV16-100 | Чугун СЧ | 16 |  |  | 100 ф/ф | 210.95 | складская позиция
BO02B102836 | KV16-125 | Чугун СЧ | 16 |  |  | 125 ф/ф | 324.29 | складская позиция
BO02B102837 | KV16-150 | Чугун СЧ | 16 |  |  | 150 ф/ф | 409.86 | складская позиция
BO02B102838 | KV16-200 | Чугун СЧ | 16 |  |  | 200 ф/ф | 648.1 | складская позиция
Вентиль запорный тип 215, DN 15-300
BU01A4027 | 215 | Чугун СЧ | 16 | 300 °С |  | 15 ф/ф | 47.61 | складская позиция
BU01A4028 | 215 | Чугун СЧ | 16 |  |  | 20 ф/ф | 54.42 | складская позиция
BU01A4029 | 215 | Чугун СЧ | 16 |  |  | 25 ф/ф | 68.01 | складская позиция
BU01A4030 | 215 | Чугун СЧ | 16 |  |  | 32 ф/ф | 79.07 | складская позиция
BU01A4031 | 215 | Чугун СЧ | 16 |  |  | 40 ф/ф | 82.47 | складская позиция
BU01A4032 | 215 | Чугун СЧ | 16 |  |  | 50 ф/ф | 106.27 | складская позиция
BU01A4033 | 215 | Чугун СЧ | 16 |  |  | 65 ф/ф | 159.83 | складская позиция
BU01A4034 | 215 | Чугун СЧ | 16 |  |  | 80 ф/ф | 206.6 | складская позиция
BU01A4035 | 215 | Чугун СЧ | 16 |  |  | 100 ф/ф | 303.52 | складская позиция
BU01A4036 | 215 | Чугун СЧ | 16 |  |  | 125 ф/ф | 425.11 | складская позиция
BU01A4037 | 215 | Чугун СЧ | 16 |  |  | 150 ф/ф | 558.58 | складская позиция
BU01A4038 | 215 | Чугун СЧ | 16 |  |  | 200 ф/ф | 1348.42 | складская позиция
BU01A4039 | 215 | Чугун СЧ | 16 |  |  | 250 ф/ф | 1997.98 | складская позиция
BU01A4040 | 215 | Чугун СЧ | 16 |  |  | 300 ф/ф | по запросу | складская позиция
Вентиль запорный сальниковый ГРАНВЕНТ® серии KV40, DN 15-400
BO03B102680 | KV40 | Углер. сталь | 40 | 400 °С |  | 15 ф/ф | 73.83 | складская позиция
BO03B102684 | KV40 | Углер. сталь | 40 |  |  | 20 ф/ф | 85.77 | складская позиция
BO03B102685 | KV40 | Углер. сталь | 40 |  |  | 25 ф/ф | 104.88 | складская позиция
BO03B102686 | KV40 | Углер. сталь | 40 |  |  | 32 ф/ф | 121.43 | складская позиция
BO03B102687 | KV40 | Углер. сталь | 40 |  |  | 40 ф/ф | 173.46 | складская позиция
BO03B102688 | KV40 | Углер. сталь | 40 |  |  | 50 ф/ф | 217.81 | складская позиция
BO03B102691 | KV40 | Углер. сталь | 40 |  |  | 65 ф/ф | 301.73 | складская позиция
BO03B102692 | KV40 | Углер. сталь | 40 |  |  | 80 ф/ф | 377.54 | складская позиция
BO03B102693 | KV40 | Углер. сталь | 40 |  |  | 100 ф/ф | 502.45 | складская позиция
BO03B102696 | KV40 | Углер. сталь | 40 |  |  | 125 ф/ф | 736.6 | складская позиция
BO03B102698 | KV40 | Углер. сталь | 40 |  |  | 150 ф/ф | 997.75 | складская позиция
BO03B102699 | KV40 | Углер. сталь | 40 |  |  | 200 ф/ф | 1753.58 | складская позиция
BO03B102700 | KV40 | Углер. сталь | 40 |  |  | 250 ф/ф | 2806.1 | складская позиция
BO03B102702 | KV40 | Углер. сталь | 40 |  |  | 300 ф/ф | 4149.81 | складская позиция
BO03B102703 | KV40 | Углер. сталь | 40 |  |  | 350 ф/ф | 6154.6 | складская позиция
BO03B102705 | KV40 | Углер. сталь | 40 |  |  | 400 ф/ф | 9140.17 | складская позиция
Вентиль запорный тип 234А с сильфонным уплотнением, DN 15-200
BU01B120034 | 234A | Чугун СЧ | 16 | 300 °С |  | 15 ф/ф | 95.39 | складская позиция
BU01B120036 | 234A | Чугун СЧ | 16 |  |  | 20 ф/ф | 102.86 | складская позиция
BU01B120037 | 234A | Чугун СЧ | 16 |  |  | 25 ф/ф | 115.29 | складская позиция
BU01B120039 | 234A | Чугун СЧ | 16 |  |  | 32 ф/ф | 133.55 | складская позиция
BU01B120040 | 234A | Чугун СЧ | 16 |  |  | 40 ф/ф | 154.29 | складская позиция
BU01B120041 | 234A | Чугун СЧ | 16 |  |  | 50 ф/ф | 177.5 | складская позиция
BU01B120042 | 234A | Чугун СЧ | 16 |  |  | 65 ф/ф | 244.69 | складская позиция
BU01B120043 | 234A | Чугун СЧ | 16 |  |  | 80 ф/ф | 314.36 | складская позиция
BU01B120044 | 234A | Чугун СЧ | 16 |  |  | 100 ф/ф | 422.2 | складская позиция
BU01B120045 | 234A | Чугун СЧ | 16 |  |  | 125 ф/ф | 649.47 | складская позиция
BU01B120046 | 234A | Чугун СЧ | 16 |  |  | 150 ф/ф | 817.86 | складская позиция
BU01B143868 | 234A | Чугун СЧ | 16 |  |  | 200 ф/ф | 2227.11 | складская позиция
BU01B143869 | 234A | Чугун СЧ | 16 |  |  | 250 ф/ф | 3204.22 | складская позиция
Вентили запорные сильфонные фланцевые «Гранвент» серии КV31, Tмакс. 300 °C, PN 16
BO02A367760 | KV31-015 | Чугун СЧ | 16 | 300 °С |  | 15 ф/ф | 65.16 | складская позиция
BO02A367761 | KV31-020 | Чугун СЧ | 16 |  |  | 20 ф/ф | 69.42 | складская позиция
BO02A367762 | KV31-025 | Чугун СЧ | 16 |  |  | 25 ф/ф | 81.7 | складская позиция
BO02A367763 | KV31-032 | Чугун СЧ | 16 |  |  | 32 ф/ф | 99.18 | складская позиция
BO02A367766 | KV31-040 | Чугун СЧ | 16 |  |  | 40 ф/ф | 113.35 | складская позиция
BO02A367767 | KV31-050 | Чугун СЧ | 16 |  |  | 50 ф/ф | 132.24 | складская позиция
BO02A367773 | KV31-065 | Чугун СЧ | 16 |  |  | 65 ф/ф | 162.46 | складская позиция
BO02A367776 | KV31-080 | Чугун СЧ | 16 |  |  | 80 ф/ф | 230.92 | складская позиция
BO02A367778 | KV31-100 | Чугун СЧ | 16 |  |  | 100 ф/ф | 286.18 | складская позиция
BO02A423227 | KV31-125 | Чугун СЧ | 16 |  |  | 125 ф/ф | 433.04 | складская позиция
BO02A423228 | KV31-150 | Чугун СЧ | 16 |  |  | 150 ф/ф | 558.65 | складская позиция
BO02A423229 | KV31-200 | Чугун СЧ | 16 |  |  | 200 ф/ф | 1550.47 | складская позиция
BO02A423231 | KV31-250 | Чугун СЧ | 16 |  |  | 250 ф/ф | 2229.12 | складская позиция
BO02A426120 | KV31-300 | Чугун СЧ | 16 |  |  | 300 ф/ф | 2311.41 | складская позиция
Вентили запорные «Гранвент» серии КV17, под сварку, с графитовым уплотнением, DN 15-100, Tмакс. 400 °C, PN 40
BO03B532910 | KV17 | Углер. сталь | 40 |  |  | 15 c/c | 74.76 | складская позиция
BO03B532913 | KV17 | Углер. сталь | 40 |  |  | 20 c/c | 87.28 | складская позиция
BO03B532928 | KV17 | Углер. сталь | 40 |  |  | 25 c/c | 99.63 | складская позиция
BO03B532929 | KV17 | Углер. сталь | 40 |  |  | 32 c/c | 123.35 | складская позиция
BO03B532931 | KV17 | Углер. сталь | 40 |  | 400 °С | 40 c/c | 176.19 | складская позиция
BO03B532932 | KV17 | Углер. сталь | 40 |  |  | 50 c/c | 221.3 | складская позиция
BO03B532935 | KV17 | Углер. сталь | 40 |  |  | 65 c/c | 383.63 | складская позиция
BO03B532934 | KV17 | Углер. сталь | 40 |  |  | 80 c/c | по запросу | складская позиция
BO03B532937 | KV17 | Углер. сталь | 40 |  |  | 100 c/c | 510.47 | складская позиция
Вентили запорные «Гранвент» серии КV37, под сварку, с сильфонным уплотнением, DN 15-100, Tмакс. 400 °C, PN 40
BO03A532948 | KV37 | Углер. сталь | 40 |  |  | 15 c/c | 106.3 | складская позиция
BO03A532961 | KV37 | Углер. сталь | 40 |  |  | 20 c/c | 114.91 | складская позиция
BO03A532962 | KV37 | Углер. сталь | 40 |  |  | 25 c/c | 121.59 | складская позиция
BO03A532963 | KV37 | Углер. сталь | 40 |  |  | 32 c/c | 157.21 | складская позиция
BO03A532968 | KV37 | Углер. сталь | 40 |  | 400 °С | 40 c/c | 183.12 | складская позиция
BO03A532969 | KV37 | Углер. сталь | 40 |  |  | 50 c/c | 223.73 | складская позиция
BO03A532976 | KV37 | Углер. сталь | 40 |  |  | 65 c/c | 316.43 | складская позиция
BO03A532978 | KV37 | Углер. сталь | 40 |  |  | 80 c/c | 418.28 | складская позиция
BO03A532979 | KV37 | Углер. сталь | 40 |  |  | 100 c/c | 556.67 | складская позиция
Вентили запорные «Гранвент» серии КV35 с сильфонным уплотнением, DN 15-400, Tмакс. 400 °C, PN 40
BO01B527317 | KV35 | Нерж.сталь | 40 | 400 °С |  | 15 ф/ф | 256.66 | складская позиция
BO01B527324 | KV35 | Нерж.сталь | 40 |  |  | 20 ф/ф | 284.47 | складская позиция
BO01B527326 | KV35 | Нерж.сталь | 40 |  |  | 25 ф/ф | 317.98 | складская позиция
BO01B527329 | KV35 | Нерж.сталь | 40 |  |  | 32 ф/ф | 391.61 | складская позиция
BO01B527330 | KV35 | Нерж.сталь | 40 |  |  | 40 ф/ф | 495.27 | складская позиция
BO01B527333 | KV35 | Нерж.сталь | 40 |  |  | 50 ф/ф | 593 | складская позиция
BO01B527334 | KV35 | Нерж.сталь | 40 |  |  | 65 ф/ф | 903.88 | складская позиция
BO01B527335 | KV35 | Нерж.сталь | 40 |  |  | 80 ф/ф | 1159.49 | складская позиция
BO01B527336 | KV35 | Нерж.сталь | 40 |  |  | 100 ф/ф | 1784.16 | складская позиция
BO01B527360 | KV35 | Нерж.сталь | 40 |  |  | 125 ф/ф | 2562 | 12-14 недель
BO01B527361 | KV35 | Нерж.сталь | 40 |  |  | 150 ф/ф | 3640.27 | 12-14 недель
BO01B527362 | KV35 | Нерж.сталь | 40 |  |  | 200 ф/ф | 6950.24 | 12-14 недель
BO01B527364 | KV35 | Нерж.сталь | 40 |  |  | 250 ф/ф | 11779.74 | 12-14 недель
BO01B532354 | KV35 | Нерж.сталь | 40 |  |  | 300 ф/ф | 18454.76 | 12-14 недель
BO01B532355 | KV35 | Нерж.сталь | 40 |  |  | 350 ф/ф | 27562.92 | 12-14 недель
BO01B532356 | KV35 | Нерж.сталь | 40 |  |  | 400 ф/ф | 41076.76 | 12-14 недель
Вентиль запорный ГРАНВЕНТ® серии КV45 с сильфонным уплотнением, DN 15-400
BO03A102697 | KV45 | Углер. сталь | 40 | 400 °С |  | 15 ф/ф | 104.58 | складская позиция
BO03A102707 | KV45 | Углер. сталь | 40 |  |  | 20 ф/ф | 113.11 | складская позиция
BO03A102711 | KV45 | Углер. сталь | 40 |  |  | 25 ф/ф | 119.58 | складская позиция
BO03A102712 | KV45 | Углер. сталь | 40 |  |  | 32 ф/ф | 154.77 | складская позиция
BO03A102715 | KV45 | Углер. сталь | 40 |  |  | 40 ф/ф | 180.23 | складская позиция
BO03A102717 | KV45 | Углер. сталь | 40 |  |  | 50 ф/ф | 220.21 | складская позиция
BO03A102719 | KV45 | Углер. сталь | 40 |  |  | 65 ф/ф | 311.48 | складская позиция
BO03A102722 | KV45 | Углер. сталь | 40 |  |  | 80 ф/ф | 411.64 | складская позиция
BO03A102724 | KV45 | Углер. сталь | 40 |  |  | 100 ф/ф | 547.93 | складская позиция
BO03A102726 | KV45 | Углер. сталь | 40 |  |  | 125 ф/ф | 801.32 | складская позиция
BO03A102727 | KV45 | Углер. сталь | 40 |  |  | 150 ф/ф | 1115.94 | складская позиция
BO03A102728 | KV45 | Углер. сталь | 40 |  |  | 200 ф/ф | 1827.42 | складская позиция
BO03A102729 | KV45 | Углер. сталь | 40 |  |  | 250 ф/ф | 2958.94 | складская позиция
BO03A102730 | KV45 | Углер. сталь | 40 |  |  | 300 ф/ф | 4295.3 | складская позиция
BO03A102732 | KV45 | Углер. сталь | 40 |  |  | 350 ф/ф | 6276.14 | складская позиция
BO03A102733 | KV45 | Углер. сталь | 40 |  |  | 400 ф/ф | по запросу | складская позиция
Вентиль игольчатый V YC147, 1/4"-2"
DQ01A9989 | VYC147 | Латунь | 200 | 200 °С |  | 1/4" р/р | 64.21 | складская позиция
DQ01A8824 | VYC147 | Латунь | 200 |  |  | 3/8" р/р | 79.73 | складская позиция
DQ01A9982 | VYC147 | Латунь | 200 |  |  | 1/2" р/р | 83.79 | складская позиция
DQ01A9983 | VYC147 | Латунь | 200 |  |  | 3/4" р/р | 158.06 | складская позиция
DQ01A9984 | V YC147 | Латунь | 200 |  |  | 1" р/р | 261.93 | складская позиция
DQ01A9985 | VYC147 | Латунь | 200 |  |  | 1 1/4" р/р | 361.47 | складская позиция
DQ01A9986 | VYC147 | Латунь | 200 |  |  | 1 1/2" р/р | 385.32 | складская позиция
DQ01A9987 | V YC147 | Латунь | 200 |  |  | 2" р/р | 649.48 | складская позиция
DQ02A10208 | VYC147 | Углер. сталь | 250 | 400 °С |  | 1/4" р/р | 64.62 | складская позиция
DQ02A10209 | VYC147 | Углер. сталь | 250 |  |  | 3/8" р/р | 73.78 | складская позиция
DQ02A10207 | VYC147 | Углер. сталь | 250 |  |  | 1/2" р/р | 78.9 | складская позиция
DQ02A10210 | VYC147 | Углер. сталь | 250 |  |  | 3/4" р/р | 141.56 | складская позиция
DQ02A10211 | V YC147 | Углер. сталь | 250 |  |  | 1" р/р | 196.15 | складская позиция
DQ02A10212 | VYC147 | Углер. сталь | 250 |  |  | 1 1/4" р/р | 267.24 | складская позиция
DQ02A10213 | VYC147 | Углер. сталь | 250 |  |  | 1 1/2" р/р | 313.67 | складская позиция
DQ02A10214 | V YC147 | Углер. сталь | 250 |  |  | 2" р/р | 490.38 | складская позиция
DQ03A10215 | V YC147 | Нерж. сталь | 250 |  |  | 1/4" р/р | 101.44 | складская позиция
DQ03A10217 | V YC147 | Нерж. сталь | 250 |  |  | 3/8" р/р | 126.4 | складская позиция
DQ03A7261 | V YC147 | Нерж. сталь | 250 |  |  | 1/2" р/р | 142.62 | складская позиция
DQ03A10216 | V YC147 | Нерж. сталь | 250 |  |  | 3/4" р/р | 223.44 | складская позиция
DQ03A10218 | V YC147 | Нерж. сталь | 250 |  |  | 1" р/р | 435.78 | складская позиция
DQ03A10219 | VYC147 | Нерж. сталь | 250 |  |  | 1 1/4" р/р | 531.26 | складская позиция
DQ03A10220 | VYC147 | Нерж. сталь | 250 |  |  | 1 1/2" р/р | 705.21 | складская позиция
DQ03A10221 | V YC147 | Нерж. сталь | 250 |  |  | 2" р/р | 1014.02 | складская позиция
*Оплата производится в рублях по внутреннему курсу компании.
Компания оставляет за собой право вносить конструктивные изменения. Данный прайс-лист не является публичной офертой
Компания АДЛ производство и поставки промышленного оборудования
Тел.: (495) 937 8968 Факс: (495) 933 8501/02 info@adl.ru www.adl.ru интернет-магазин: www.valve.ru
1 у.е. = курс Евро ЦБ+5%

## Шаровые краны
Артикул | Тип | Материал | Темп. до: | PN, (бар) | DN |  |  |  |  | у.е.* без НДС | Наличие на складе | <<< К содержанию
Шаровой кран PEKOS на пар до 240 °С, DN 15-200, PN16
BG09B456799 | Шаровой кран Pekos корпус из чугуна РО2-TTT-015-16, DN015, PN16, ф/ф, Tmax.= 240°С | Чугун | 240 °С | 16 | 15 ф/ф |  |  |  |  | 148.35 | складская позиция
BG09B456800 | Шаровой кран Pekos корпус из чугуна РО2-TTT-020-16, DN020, PN16, ф/ф, Tmax.= 240°С | Чугун |  | 16 | 20 ф/ф |  |  |  |  | 164.48 | складская позиция
BG09B456801 | Шаровой кран Pekos корпус из чугуна РО2-TTT-025-16, DN025, РN16, ф/ф, Tmax.= 240°С | Чугун |  | 16 | 25 ф/ф |  |  |  |  | 169.85 | складская позиция
BG09B456802 | Шаровой кран Pekos корпус из чугуна РО2-TTT-032-16, DN032, РN16, ф/ф, Tmax.= 240°С | Чугун |  | 16 | 32 ф/ф |  |  |  |  | 180.6 | складская позиция
BG09B456803 | Шаровой кран Pekos корпус из чугуна РО2-TTT-040-16, DN040, PN16, ф/ф, Tmax.= 240°С | Чугун |  | 16 | 40 ф/ф |  |  |  |  | 219.3 | складская позиция
BG09B456804 | Шаровой кран Pekos корпус из чугуна РО2-TTT-050-16, DN050, РN16, ф/ф, Tmax.= 240°С | Чугун |  | 16 | 50 ф/ф |  |  |  |  | 253.7 | складская позиция
BG09B456805 | Шаровой кран Pekos корпус из чугуна РО2-TTT-065-16, DN065, РN16, ф/ф, Tmax.= 240°С | Чугун |  | 16 | 65 ф/ф |  |  |  |  | 306.38 | складская позиция
BG09B456806 | Шаровой кран Pekos корпус из чугуна РО2-TTT-080-16, DN080, РN16, ф/ф, Tmax.= 240°С | Чугун |  | 16 | 80 ф/ф |  |  |  |  | 395.6 | складская позиция
BG09B456807 | Шаровой кран Pekos корпус из чугуна РО2-TTT-100-16, DN100, РN16, ф/ф, Tmax.= 240°С | Чугун |  | 16 | 100 ф/ф |  |  |  |  | 466.55 | складская позиция
BG09B613674 | Шаровой кран Pekos корпус из чугуна РО2-TTT-125-16, DN125, РN16, ф/ф, Tmax.= 240°С | Чугун |  | 16 | 125 ф/ф |  |  |  |  | 1032 | складская позиция
BG09B651864 | Шаровой кран Pekos корпус из чугуна РО2-TTT-150-16, DN150, РN16, ф/ф, Tmax.= 240°С | Чугун |  | 16 | 150 ф/ф |  |  |  |  | 1320.1 | складская позиция
BG09B456810 | Шаровой кран Pekos корпус из чугуна РО2-TTT-200-16, DN200, РN16, ф/ф, Tmax.= 240°С | Чугун |  | 16 | 200 ф/ф |  |  |  |  | 2296.2 | складская позиция
Шаровой кран PEKOS на пар до 240 °С, DN 15-200, PN40
BG03D456816 | Шаровой кран Pekos из углеродистой стали РО4-TTTG-015-40, DN15, PN40, ф/ф, Tmax.= 240°С | Углер. сталь | 240 °С | 40 | 15 ф/ф |  |  |  |  | 183.83 | складская позиция
BG03D456817 | Шаровой кран Pekos из углеродистой стали РО4-TTTG-020-40, DN20, PN40, ф/ф, Tmax.= 240°С | Углер. сталь |  | 40 | 20 ф/ф |  |  |  |  | 187.05 | складская позиция
BG03D456818 | Шаровой кран Pekos из углеродистой стали РО4-TTTG-025-40, DN25, PN40, ф/ф, Tmax.= 240°С | Углер. сталь |  | 40 | 25 ф/ф |  |  |  |  | 201.03 | складская позиция
BG03D456819 | Шаровой кран Pekos из углеродистой стали РО4-TTTG-032-40, DN32, PN40, ф/ф, Tmax.= 240°С | Углер. сталь |  | 40 | 32 ф/ф |  |  |  |  | 236.5 | складская позиция
BG03D456820 | Шаровой кран Pekos из углеродистой стали РО4-TTTG-040-40, DN40, PN40, ф/ф, Tmax.= 240°С | Углер. сталь |  | 40 | 40 ф/ф |  |  |  |  | 289.18 | складская позиция
BG03D456821 | Шаровой кран Pekos из углеродистой стали РО4-TTTG-050-40, DN50, PN40, ф/ф, Tmax.= 240°С | Углер. сталь |  | 40 | 50 ф/ф |  |  |  |  | 325.73 | складская позиция
BG03D456822 | Шаровой кран Pekos из углеродистой стали РО4-TTTG-065-40, DN65, PN40, ф/ф, Tmax.= 240°С | Углер. сталь |  | 40 | 65 ф/ф | [5 empty] | складская позиция
BG03D456823 | Шаровой кран Pekos из углеродистой стали РО4-TTTG-080-40, DN80, PN40, ф/ф, Tmax.= 240°С | Углер. сталь |  | 40 | 80 ф/ф |  |  |  |  | 539.65 | складская позиция
BG03D456824 | Шаровой кран Pekos из углеродистой стали РО4-TTTG-100-40, DN100, PN40, ф/ф, Tmax.= 240°С | Углер. сталь |  | 40 | 100 ф/ф |  |  |  |  | 648.23 | складская позиция
BG03D465159 | Шаровой кран Pekos из углеродистой стали РО4-TTTG-125-40, DN125, PN40, ф/ф, Tmax.= 240°С | Углер.сталь |  | 40 | 125 ф/ф |  |  |  |  | 1508.23 | складская позиция
Шаровой кран PEKOS на пар до 240 °С, DN 100-300, PN16
BG03D456811 | Шаровой кран Pekos из углеродистой стали РО4-ТТТG-100-16, DN100, PN16, ф/ф, Tmax.= 240°С | Углер. сталь | 240 °С | 16 | 100 ф/ф |  |  |  |  | 637.48 | складская позиция
BG03D465126 | Шаровой кран Pekos из углеродистой стали РО4-ТТТG-125-16, DN125, PN16, ф/ф, Tmax.= 240°С | Углер. сталь |  | 16 | 125 ф/ф |  |  |  |  | 1382.45 | складская позиция
BG03D456812 | Шаровой кран Pekos из углеродистой стали РО4-ТТТG-150-16, DN150, PN16, ф/ф, Tmax.= 240°С | Углер. сталь |  | 16 | 150 ф/ф |  |  |  |  | 1829.65 | складская позиция
BG03D456813 | Шаровой кран Pekos из углеродистой стали РО4-ТТТG-200-16, DN200, PN16, ф/ф, Tmax.= 240°С | Углер. сталь |  | 16 | 200 ф/ф |  |  |  |  | 3175.55 | складская позиция
BG03D456814 | Шаровой кран Pekos из углеродистой стали РО4-ТТТG-250-16, DN250, PN16, ф/ф, с голым штоком,без рукоятки или редуктора, Tmax.= 240°С | Углер. сталь |  | 16 | 250 ф/ф |  |  |  |  | 8164.63 | складская позиция
BG03D456815 | Шаровой кран Pekos из углеродистой стали РО4-ТТТG-300-16, DN300, PN16, ф/ф, с голым штоком,без рукоятки или редуктора, Tmax.= 240°С | Углер. сталь |  | 16 | 300 ф/ф |  |  |  |  | 12115.25 | складская позиция
Шаровой кран полупроходной BV16, 1/4»-2»
BL01B404506 | BV16.04.008.40.Р/Р | Нерж. сталь | 220 °С | 40 (пар 10) | 1/4" р/р |  |  |  |  | 6.6 | складская позиция
BL01B404507 | BV16.04.010.40.Р/Р | Нерж. сталь |  | 40 (пар 10) | 3/8" р/р |  |  |  |  | 7.98 | складская позиция
BL01B404508 | BV16.04.015.40.Р/Р | Нерж. сталь |  | 40 (пар 10) | 1/2" р/р |  |  |  |  | 9.43 | складская позиция
BL01B404509 | BV16.04.020.40.Р/Р | Нерж. сталь |  | 40 (пар 10) | 3/4" р/р |  |  |  |  | 11.19 | складская позиция
BL01B404510 | BV16.04.025.40.Р/Р | Нерж. сталь |  | 40 (пар 10) | 1" р/р |  |  |  |  | 16.49 | складская позиция
BL01B404511 | BV16.04.032.40.Р/Р | Нерж. сталь |  | 40 (пар 10) | 1 1/4" р/р |  |  |  |  | 24.39 | складская позиция
BL01B404512 | BV16.04.040.40.Р/Р | Нерж. сталь |  | 40 (пар 10) | 1 1/2" р/р |  |  |  |  | 30.82 | складская позиция
BL01B404513 | BV16.04.050.40.Р/Р | Нерж. сталь |  | 40 (пар 10) | 2" р/р |  |  |  |  | 46.48 | складская позиция
Шаровой кран полнопроходной BV15, Тмакс. = 220 °С
BL01B343058 | BV15.04.008.63.Р/Р | Нерж. сталь | 220 °С | 63 | 8 р/р |  |  |  |  | 11.51 | складская позиция
BL01B343059 | BV15.04.010.63.Р/Р | Нерж. сталь |  | 63 | 10 р/р |  |  |  |  | 11.51 | складская позиция
BL01B343060 | BV15.04.020.63.Р/Р | Нерж. сталь |  | 63 | 15 р/р |  |  |  |  | 13.63 | складская позиция
BL01B343061 | BV15.04.020.63.Р/Р | Нерж. сталь |  | 63 | 20 р/р |  |  |  |  | 20.39 | складская позиция
BL01B343062 | BV15.04.025.63.Р/Р | Нерж. сталь |  | 63 | 25 р/р |  |  |  |  | 30.65 | складская позиция
BL01B343063 | BV15.04.032.63.Р/Р | Нерж. сталь |  | 63 | 32 р/р |  |  |  |  | 43.65 | складская позиция
BL01B343064 | BV15.04.040.63.Р/Р | Нерж. сталь |  | 63 | 40 р/р |  |  |  |  | 63.56 | складская позиция
BL01B343065 | BV15.04.050.63.Р/Р | Нерж. сталь |  | 63 | 50 р/р |  |  |  |  | 96.5 | складская позиция
BL01B343066 | BV15.04.065.40.Р/Р | Нерж. сталь |  | 40 | 65 р/р |  |  |  |  | 203.72 | складская позиция
BL01B343067 | BV15.04.080.40.Р/Р | Нерж. сталь |  | 40 | 80 р/р |  |  |  |  | 295.63 | складская позиция
Шаровой кран полнопроходной BV17 (р/р) или BV17 (с/c), DN 8-100
BL01B404986 | Шаровой кран BV17.04.008.63 | Нерж. сталь | 200 °С | 64 (пар 10) | 8 р/р |  |  |  |  | 18.87 | складская позиция
BL01B404987 | Шаровой кран BV17.04.010.63. | Нерж. сталь |  | 64 (пар 10) | 10 р/р |  |  |  |  | 22.04 | складская позиция
BL01B404988 | Шаровой кран BV17.04.015.63 | Нерж. сталь |  | 64 (пар 10) | 15 р/р |  |  |  |  | 22.04 | складская позиция
BL01B404989 | Шаровой кран BV17.04.020.63. | Нерж. сталь |  | 64 (пар 10) | 20 р/р |  |  |  |  | 30.05 | складская позиция
BL01B404990 | Шаровой кран BV17.04.025.63 | Нерж. сталь |  | 64 (пар 10) | 25 р/р |  |  |  |  | 41.35 | складская позиция
BL01B417768 | Шаровой кран BV17.04.032.63. | Нерж. сталь |  | 64 (пар 10) | 32 р/р |  |  |  |  | 61.26 | складская позиция
BL01B404991 | Шаровой кран BV17.04.040.63. | Нерж. сталь |  | 64 (пар 10) | 40 р/р |  |  |  |  | 84.94 | складская позиция
BL01B404992 | Шаровой кран BV17.04.050.63. | Нерж. сталь |  | 64 (пар 10) | 50 р/р |  |  |  |  | 124.36 | складская позиция
BL01B404993 | Шаровой кран BV17.04.065.40. | Нерж. сталь |  | 40 (пар 10) | 65 р/р |  |  |  |  | 253.48 | складская позиция
BL01B404994 | Шаровой кран BV17.04.080.40. | Нерж. сталь |  | 40 (пар 10) | 80 р/р |  |  |  |  | 342.64 | складская позиция
BL01B404995 | Шаровой кран BV17.04.100.40. | Нерж. сталь |  | 40 (пар 10) | 100 р/р | 100 | 100 | 100 | 100 | 807.59 | складская позиция
BL01A404980 | Шаровой кран BV17.04.008.63 | Нерж. сталь |  | 64 (пар 10) | 8 c/c | [5 empty] | складская позиция
BL01A404981 | Шаровой кран BV17.04.010.63. | Нерж. сталь |  | 64 (пар 10) | 10 c/c |  |  |  |  | 18.87 | складская позиция
BL01A404982 | Шаровой кран BV17.04.015.63 | Нерж. сталь |  | 64 (пар 10) | 15 c/c |  |  |  |  | 22.04 | складская позиция
BL01A404984 | Шаровой кран BV17.04.020.63. | Нерж. сталь |  | 64 (пар 10) | 20 c/c |  |  |  |  | 30.05 | складская позиция
BL01A405007 | Шаровой кран BV17.04.025.63 | Нерж. сталь |  | 64 (пар 10) | 25 c/c |  |  |  |  | 41.35 | складская позиция
BL01A405008 | Шаровой кран BV17.04.032.63. | Нерж. сталь |  | 64 (пар 10) | 32 c/c |  |  |  |  | 61.26 | складская позиция
BL01A405009 | Шаровой кран BV17.04.040.63. | Нерж. сталь |  | 64 (пар 10) | 40 c/c |  |  |  |  | 84.94 | складская позиция
BL01A405010 | Шаровой кран BV17.04.050.63. | Нерж. сталь |  | 64 (пар 10) | 50 c/c |  |  |  |  | 124.36 | складская позиция
BL01A405011 | Шаровой кран BV17.04.065.40. | Нерж. сталь |  | 40 (пар 10) | 65 c/c |  |  |  |  | 253.48 | складская позиция
BL01A405012 | Шаровой кран BV17.04.080.40. | Нерж. сталь |  | 40 (пар 10) | 80 c/c |  |  |  |  | 342.64 | складская позиция
BL01A405013 | Шаровой кран BV17.04.100.40. | Нерж. сталь |  | 40 (пар 10) | 100 c/c | 100 | 100 | 100 | 100 | 704.58 | складская позиция
Шаровой кран BV17 (м/ф), полнопроходной, Тмакс. = 220 °С, с ISO-фланцем
BL01D413463 | BV17.04.015.40.М/Ф | Нерж. сталь | 220 °С | 16 | 15м/ф |  |  |  |  | 63.15 | складская позиция
BL01D413464 | BV17.04.020.40.М/Ф | Нерж. сталь |  | 16 | 20 м/ф |  |  |  |  | 75.39 | складская позиция
BL01D409260 | BV17.04.025.40.М/Ф | Нерж. сталь |  | 16 | 25 м/ф |  |  |  |  | 101.16 | складская позиция
BL01D413465 | BV17.04.032.40.М/Ф | Нерж. сталь |  | 16 | 32 м/ф |  |  |  |  | 147.59 | складская позиция
BL01D413466 | BV17.04.040.40.М/Ф | Нерж. сталь |  | 16 | 40 м/ф |  |  |  |  | 189.86 | складская позиция
BL01D413467 | BV17.04.050.40.М/Ф | Нерж. сталь |  | 16 | 50 м/ф |  |  |  |  | 246.08 | складская позиция
BL01D413468 | BV17.04.065.16.М/Ф | Нерж. сталь |  | 16 | 65 м/ф |  |  |  |  | 367.8 | складская позиция
BL01D413469 | BV17.04.080.16.М/Ф | Нерж. сталь |  | 16 | 80 м/ф |  |  |  |  | 440.83 | складская позиция
BL01D413470 | BV17.04.100.16.М/Ф | Нерж. сталь |  | 16 | 100 м/ф |  |  |  |  | 669.68 | складская позиция
Шаровой кран BV17 (ф/ф), полнопроходной, Тмакс. = 200 °С, с рукояткой и ISO-фланцем под привод
BL01C359489 | BV17.04.015.40.Ф/Ф | Нерж. сталь | 200 °С | 40 (пар 10) | 15 ф/ф |  |  |  |  | 76.9 | складская позиция
BL01C359490 | BV17.04.020.40.Ф/Ф | Нерж. сталь |  | 40 (пар 10) | 20 ф/ф |  |  |  |  | 103.74 | складская позиция
BL01C359492 | BV17.04.025.40.Ф/Ф | Нерж. сталь |  | 40 (пар 10) | 25 ф/ф |  |  |  |  | 140.91 | складская позиция
BL01C359493 | BV17.04.032.40.Ф/Ф | Нерж. сталь |  | 40 (пар 10) | 32 ф/ф |  |  |  |  | 183.85 | складская позиция
BL01C359494 | BV17.04.040.40.Ф/Ф | Нерж. сталь |  | 40 (пар 10) | 40 ф/ф |  |  |  |  | 230.07 | складская позиция
BL01C359495 | BV17.04.050.40.Ф/Ф | Нерж. сталь |  | 40 (пар 10) | 50 ф/ф |  |  |  |  | 317.43 | складская позиция
BL01C359496 | BV17.04.065.40.Ф/Ф | Нерж. сталь |  | 40 (пар 10) | 65 ф/ф |  |  |  |  | 509.53 | складская позиция
BL01C359497 | BV17.04.080.40.Ф/Ф | Нерж. сталь |  | 40 (пар 10) | 80 ф/ф |  |  |  |  | 659.36 | складская позиция
BL01C359498 | BV17.04.100.40.Ф/Ф | Нерж. сталь |  | 40 (пар 10) | 100 ф/ф |  |  |  |  | 1066.22 | складская позиция
Шаровой кран BV18 (ф/ф), полнопроходной, Тмакс. = 220 °С, с ISO-фланцем
BL01C342756 | BV18.04.015.40.Ф/Ф | Нерж. сталь | 220 °С | 40 | 15 ф/ф |  |  |  |  | 96.01 | складская позиция
BL01C342757 | BV18.04.020.40.Ф/Ф | Нерж. сталь |  | 40 | 20 ф/ф |  |  |  |  | 112.27 | складская позиция
BL01C342758 | BV18.04.025.40.Ф/Ф | Нерж. сталь |  | 40 | 25 ф/ф |  |  |  |  | 144.76 | складская позиция
BL01C342759 | BV18.04.032.40.Ф/Ф | Нерж. сталь |  | 40 | 32 ф/ф |  |  |  |  | 190.44 | складская позиция
BL01C342760 | BV18.04.040.40.Ф/Ф | Нерж. сталь |  | 40 | 40 ф/ф |  |  |  |  | 239.86 | складская позиция
BL01C342761 | BV18.04.050.40.Ф/Ф | Нерж. сталь |  | 40 | 50 ф/ф |  |  |  |  | 324.15 | складская позиция
BL01C342762 | BV18.04.065.16.Ф/Ф | Нерж. сталь |  | 16 | 65 ф/ф |  |  |  |  | 447.98 | складская позиция
BL01C342763 | BV18.04.080.16.Ф/Ф | Нерж. сталь |  | 16 | 80 ф/ф |  |  |  |  | 539.68 | складская позиция
BL01C342764 | BV18.04.100.16.Ф/Ф | Нерж. сталь |  | 16 | 100 ф/ф |  |  |  |  | 780.47 | складская позиция
BL01C368692 | BV18.04.125.16.Ф/Ф | Нерж. сталь |  | 16 | 125 ф/ф |  |  |  |  | 1454.94 | складская позиция
BL01C342765 | BV18.04.150.16.Ф/Ф | Нерж. сталь |  | 16 | 150 ф/ф |  |  |  |  | 1977.43 | складская позиция
*Оплата производится в рублях по внутреннему курсу компании.
Компания оставляет за собой право вносить конструктивные изменения. Данный прайс-лист не является публичной офертой
Компания АДЛ производство и поставки промышленного оборудования
Тел.: (495) 937 8968 Факс: (495) 933 8501/02 info@adl.ru www.adl.ru интернет-магазин: www.valve.ru
1 у.е. = курс Евро ЦБ+5%

## Редукционные клапаны
Артикул | Тип | DN, (мм)/ G (дюймы) | Kvs, (м3/ч) |  | Рвых, (бар) | у.е.* без НДС | Цена у.е.* без НДС | Срок поставки | <<< К содержанию
Редукционные клапаны ГРАНРЕГ® КАТ130 для пара и , PN 1,6 МПа, Tмакс=220°C, корпус — углеродистая сталь GS-C25
DE01V637019 | ГРАНРЕГ КАТ130-01-4,0-03-01-15-25-0,7-Ф/Ф | 15 ф/ф | 4 |  | 0,1-0,7 |  | 112 743,87 | 8-10 недель
DE01V637020 | ГРАНРЕГ КАТ130-01-4,0-03-01-15-25-12,0-Ф/Ф | 15 ф/ф | 4 |  | 3,0-12,0 |  | 88 753,99 | складская позиция
DE01V630779 | ГРАНРЕГ КАТ130-01-4,0-03-01-15-25-3,0-Ф/Ф | 15 ф/ф | 4 |  | 0,5-3,0 |  | 88 753,99 | складская позиция
DE01V631297 | ГРАНРЕГ КАТ130-01-4,0-03-01-15-25-6,0-Ф/Ф | 15 ф/ф | 4 |  | 1,0-6,0 |  | 88 753,99 | складская позиция
DE01V631288 | ГРАНРЕГ КАТ130-01-6,3-03-01-20-25-0,7-Ф/Ф | 20 ф/ф | 6.3 |  | 0,1-0,7 |  | 114 564,95 | 8-10 недель
DE01V637021 | ГРАНРЕГ КАТ130-01-6,3-03-01-20-25-12,0-Ф/Ф | 20 ф/ф | 6.3 |  | 3,0-12,0 |  | 90 392,98 | складская позиция
DE01V631291 | ГРАНРЕГ КАТ130-01-6,3-03-01-20-25-3,0-Ф/Ф | 20 ф/ф | 6.3 |  | 0,5-3,0 |  | 90 392,98 | складская позиция
DE01V635140 | ГРАНРЕГ КАТ130-01-6,3-03-01-20-25-6,0-Ф/Ф | 20 ф/ф | 6.3 |  | 1,0-6,0 |  | 90 392,98 | складская позиция
DE01V637031 | ГРАНРЕГ КАТ130-01-10,0-03-01-25-25-0,7-Ф/Ф | 25 ф/ф | 10 |  | 0,1-0,7 |  | 115 779,02 | 8-10 недель
DE01V631298 | ГРАНРЕГ КАТ130-01-10,0-03-01-25-25-12,0-Ф/Ф | 25 ф/ф | 10 |  | 3,0-12,0 |  | 91 485,64 | складская позиция
DE01V637030 | ГРАНРЕГ КАТ130-01-10,0-03-01-25-25-3,0-Ф/Ф | 25 ф/ф | 10 |  | 0,5-3,0 |  | 91 485,64 | складская позиция
DE01V637029 | ГРАНРЕГ КАТ130-01-10,0-03-01-25-25-6,0-Ф/Ф | 25 ф/ф | 10 |  | 1,0-6,0 |  | 91 485,64 | складская позиция
DE01V637034 | ГРАНРЕГ КАТ130-01-16,0-03-01-032-25-0,7-Ф/Ф | 32 ф/ф | 16 |  | 0,1-0,7 |  | 121 727,93 | 8-10 недель
DE01V633040 | ГРАНРЕГ КАТ130-01-16,0-03-01-032-25-12,0-Ф/Ф | 32 ф/ф | 16 |  | 3,0-12,0 |  | 96 839,65 | складская позиция
DE01V637033 | ГРАНРЕГ КАТ130-01-16,0-03-01-032-25-3,0-Ф/Ф | 32 ф/ф | 16 |  | 0,5-3,0 |  | 96 839,65 | складская позиция
DE01V647749 | ГРАНРЕГ КАТ130-01-16,0-03-01-032-25-6,0-Ф/Ф | 32 ф/ф | 16 |  | 1,0-6,0 |  | 96 839,65 | складская позиция
DE01V637035 | ГРАНРЕГ КАТ130-01-25,0-03-01-040-25-0,7-Ф/Ф | 40 ф/ф | 25 |  | 0,1-0,7 |  | 127 069,81 | 8-10 недель
DE01V636430 | ГРАНРЕГ КАТ130-01-25,0-03-01-040-25-12,0-Ф/Ф | 40 ф/ф | 25 |  | 3,0-12,0 |  | 101 647,33 | складская позиция
DE01V631694 | ГРАНРЕГ КАТ130-01-25,0-03-01-040-25-3,0-Ф/Ф | 40 ф/ф | 25 |  | 0,5-3,0 |  | 101 647,33 | складская позиция
DE01V631312 | ГРАНРЕГ КАТ130-01-25,0-03-01-040-25-6,0-Ф/Ф | 40 ф/ф | 25 |  | 1,0-6,0 |  | 101 647,33 | складская позиция
DE01V633245 | ГРАНРЕГ КАТ130-01-40,0-03-01-050-25-0,7-Ф/Ф | 50 ф/ф | 40 |  | 0,1-0,7 |  | 131 197,63 | 8-10 недель
DE01V631009 | ГРАНРЕГ КАТ130-01-40,0-03-01-050-25-12,0-Ф/Ф | 50 ф/ф | 40 |  | 3,0-12,0 |  | 105 362,36 | складская позиция
DE01V630877 | ГРАНРЕГ КАТ130-01-40,0-03-01-050-25-3,0-Ф/Ф | 50 ф/ф | 40 |  | 0,5-3,0 |  | 105 362,36 | складская позиция
DE01V633268 | ГРАНРЕГ КАТ130-01-40,0-03-01-050-25-6,0-Ф/Ф | 50 ф/ф | 40 |  | 1,0-6,0 |  | 105 362,36 | складская позиция
DE01V633234 | ГРАНРЕГ КАТ130-01-63,0-03-01-065-25-0,7-Ф/Ф | 65 ф/ф | 63 |  | 0,1-0,7 |  | 151 715,27 | 8-10 недель
DE01V631797 | ГРАНРЕГ КАТ130-01-63,0-03-01-065-25-12,0-Ф/Ф | 65 ф/ф | 63 |  | 3,0-12,0 |  | 123 828,26 | складская позиция
DE01V637036 | ГРАНРЕГ КАТ130-01-63,0-03-01-065-25-3,0-Ф/Ф | 65 ф/ф | 63 |  | 0,5-3,0 |  | 123 828,26 | складская позиция
DE01V630874 | ГРАНРЕГ КАТ130-01-63,0-03-01-065-25-6,0-Ф/Ф | 65 ф/ф | 63 |  | 1,0-6,0 |  | 123 828,26 | складская позиция
DE01V630892 | ГРАНРЕГ КАТ130-01-100,0-03-01-080-25-0,7-Ф/Ф | 80 ф/ф | 100 |  | 0,1-0,7 |  | 161 306,37 | 8-10 недель
DE01V631300 | ГРАНРЕГ КАТ130-01-100,0-03-01-080-25-12,0-Ф/Ф | 80 ф/ф | 100 |  | 3,0-12,0 |  | 132 460,25 | складская позиция
DE01V633482 | ГРАНРЕГ КАТ130-01-100,0-03-01-080-25-3,0-Ф/Ф | 80 ф/ф | 100 |  | 0,5-3,0 |  | 132 460,25 | складская позиция
DE01V635282 | ГРАНРЕГ КАТ130-01-100,0-03-01-080-25-6,0-Ф/Ф | 80 ф/ф | 100 |  | 1,0-6,0 |  | 132 460,25 | складская позиция
DE01V631050 | ГРАНРЕГ КАТ130-01-160,0-03-01-100-25-0,7-Ф/Ф | 100 ф/ф | 160 |  | 0,1-0,7 |  | 177 574,81 | 8-10 недель
DE01V633636 | ГРАНРЕГ КАТ130-01-160,0-03-01-100-25-12,0-Ф/Ф | 100 ф/ф | 160 |  | 3,0-12,0 |  | 141 800,43 | складская позиция
DE01V636608 | ГРАНРЕГ КАТ130-01-160,0-03-01-100-25-3,0-Ф/Ф | 100 ф/ф | 160 |  | 0,5-3,0 |  | 141 800,43 | складская позиция
DE01V633019 | ГРАНРЕГ КАТ130-01-160,0-03-01-100-25-6,0-Ф/Ф | 100 ф/ф | 160 |  | 1,0-6,0 |  | 141 800,43 | складская позиция
DE01V636611 | ГРАНРЕГ КАТ130-01-250,0-03-01-125-25-0,7-Ф/Ф | 125 ф/ф | 250 |  | 0,1-0,7 |  | 314 888,12 | 8-10 недель
DE01V630898 | ГРАНРЕГ КАТ130-01-250,0-03-01-125-25-12,0-Ф/Ф | 125 ф/ф | 250 |  | 3,0-12,0 |  | 280 910,54 | 8-10 недель
DE01V636610 | ГРАНРЕГ КАТ130-01-250,0-03-01-125-25-3,0-Ф/Ф | 125 ф/ф | 250 |  | 0,5-3,0 |  | 280 910,54 | 8-10 недель
DE01V636609 | ГРАНРЕГ КАТ130-01-250,0-03-01-125-25-6,0-Ф/Ф | 125 ф/ф | 250 |  | 1,0-6,0 |  | 280 910,54 | 8-10 недель
DE01V637025 | ГРАНРЕГ КАТ130-01-320,0-03-01-150-25-0,7-Ф/Ф | 150 ф/ф | 320 |  | 0,1-0,7 |  | 549542.12 | 8-10 недель
DE01V628438 | ГРАНРЕГ КАТ130-01-320,0-03-01-150-25-12,0-Ф/Ф | 150 ф/ф | 320 |  | 3,0-12,0 |  | 500 898,69 | 8-10 недель
DE01V637024 | ГРАНРЕГ КАТ130-01-320,0-03-01-150-25-3,0-Ф/Ф | 150 ф/ф | 320 |  | 0,5-3,0 |  | 500 898,69 | 8-10 недель
DE01V637023 | ГРАНРЕГ КАТ130-01-320,0-03-01-150-25-6,0-Ф/Ф | 150 ф/ф | 320 |  | 1,0-6,0 |  | 500 898,69 | 8-10 недель
Редукционные клапаны ГРАНРЕГ® КАТ41 для пара, PN 2,5 МПа T (макс)=230°C, корпус — высокопрочный чугун GG40
DE04J216912 | ГРАНРЕГ КАТ41-02-01-015-25-Р/Р | 15 р/р | 1.5 |  | 0,14-1,7 | 371.23 | 371.23 | складская позиция
DE04J216916 | ГРАНРЕГ КАТ41-02-01-015-25-Р/Р | 15 р/р | 1.5 |  | 1,4-4,0 | 371.23 | 371.23 | складская позиция
DE04J216917 | ГРАНРЕГ КАТ41-02-01-015-25-Р/Р | 15 р/р | 1.5 |  | 3,5-8,6 | 371.23 | 371.23 | складская позиция
DE04J216908 | ГРАНРЕГ КАТ41-02-01-020-25-Р/Р | 20 р/р | 2.5 |  | 0,14-1,7 | 438.05 | 438.05 | складская позиция
DE04J216909 | ГРАНРЕГ КАТ41-02-01-020-25-Р/Р | 20 р/р | 2.5 |  | 1,4-4,0 | 438.05 | 438.05 | складская позиция
DE04J216910 | ГРАНРЕГ КАТ41-02-01-020-25-Р/Р | 20 р/р | 2.5 |  | 3,5-8,6 | 438.05 | 438.05 | складская позиция
DE04J216920 | ГРАНРЕГ КАТ41-02-01-025-25-Р/Р | 25 р/р | 3 |  | 0,14-1,7 | 463.35 | 463.35 | складская позиция
DE04J216921 | ГРАНРЕГ КАТ41-02-01-025-25-Р/Р | 25 р/р | 3 |  | 1,4-4,0 | 463.35 | 463.35 | складская позиция
DE04J216918 | ГРАНРЕГ КАТ41-02-01-025-25-Р/Р | 25 р/р | 3 |  | 3,5-8,6 | 463.35 | 463.35 | складская позиция
DE04J216941 | ГРАНРЕГ КАТ41-02-01-015-25-Ф/Ф | 15 ф/ф | 1.5 |  | 0,14-1,7 | 544.91 | 544.91 | складская позиция
DE04J216942 | ГРАНРЕГ КАТ41-02-01-015-25-Ф/Ф | 15 ф/ф | 1.5 |  | 1,4-4,0 | 544.91 | 544.91 | складская позиция
DE04J216943 | ГРАНРЕГ КАТ41-02-01-015-25-Ф/Ф | 15 ф/ф | 1.5 |  | 3,5-8,6 | 544.91 | 544.91 | складская позиция
DE04J216946 | ГРАНРЕГ КАТ41-02-01-020-25-Ф/Ф | 20 ф/ф | 2.5 |  | 0,14-1,7 | 583.61 | 583.61 | складская позиция
DE04J216945 | ГРАНРЕГ КАТ41-02-01-020-25-Ф/Ф | 20 ф/ф | 2.5 |  | 1,4-4,0 | 583.61 | 583.61 | складская позиция
DE04J216944 | ГРАНРЕГ КАТ41-02-01-020-25-Ф/Ф | 20 ф/ф | 2.5 |  | 3,5-8,6 | 583.61 | 583.61 | складская позиция
DE04J216948 | ГРАНРЕГ КАТ41-02-01-025-25-Ф/Ф | 25 ф/ф | 3 |  | 0,14-1,7 | 621.83 | 621.83 | складская позиция
DE04J216950 | ГРАНРЕГ КАТ41-02-01-025-25-Ф/Ф | 25 ф/ф | 3 |  | 1,4-4,0 | 621.83 | 621.83 | складская позиция
DE04J216947 | ГРАНРЕГ КАТ41-02-01-025-25-Ф/Ф | 25 ф/ф | 3 |  | 3,5-8,6 | 621.83 | 621.83 | складская позиция
Редукционные клапаны ГРАНРЕГ® КАТ41 для пара, PN 4,0 МПа T (макс)=230°C, корпус — углеродистая сталь GS-C25
DE01A217047 | ГРАНРЕГ КАТ41-03-01-015-40-Р/Р | 15 р/р | 1.5 |  | 0,14-1,7 | 521.67 |  | 14-16 недель
DE01A217049 | ГРАНРЕГ КАТ41-03-01-015-40-Р/Р | 15 р/р | 1.5 |  | 1,4-4,0 | 521.67 |  | 14-16 недель
DE01A217050 | ГРАНРЕГ КАТ41-03-01-015-40-Р/Р | 15 р/р | 1.5 |  | 3,5-8,6 | 521.67 |  | 14-16 недель
DE01A217053 | ГРАНРЕГ КАТ41-03-01-020-40-Р/Р | 20 р/р | 2.5 |  | 0,14-1,7 | 625.69 |  | 14-16 недель
DE01A217052 | ГРАНРЕГ КАТ41-03-01-020-40-Р/Р | 20 р/р | 2.5 |  | 1,4-4,0 | 625.69 |  | 14-16 недель
DE01A217051 | ГРАНРЕГ КАТ41-03-01-020-40-Р/Р | 20 р/р | 2.5 |  | 3,5-8,6 | 625.69 |  | 14-16 недель
DE01A217055 | ГРАНРЕГ КАТ41-03-01-025-40-Р/Р | 25 р/р | 3 |  | 0,14-1,7 | 750.62 |  | 14-16 недель
DE01A217056 | ГРАНРЕГ КАТ41-03-01-025-40-Р/Р | 25 р/р | 3 |  | 1,4-4,0 | 750.62 |  | 14-16 недель
DE01A217054 | ГРАНРЕГ КАТ41-03-01-025-40-Р/Р | 25 р/р | 3 |  | 3,5-8,6 | 750.62 |  | 14-16 недель
DE01A217057 | ГРАНРЕГ КАТ41-03-01-015-40-Ф/Ф | 15 ф/ф | 1.5 |  | 0,14-1,7 | 875.97 |  | 14-16 недель
DE01A217058 | ГРАНРЕГ КАТ41-03-01-015-40-Ф/Ф | 15 ф/ф | 1.5 |  | 1,4-4,0 | 875.97 |  | 14-16 недель
DE01A217059 | ГРАНРЕГ КАТ41-03-01-015-40-Ф/Ф | 15 ф/ф | 1.5 |  | 3,5-8,6 | 875.97 |  | 14-16 недель
DE01A217062 | ГРАНРЕГ КАТ41-03-01-020-40-Ф/Ф | 20 ф/ф | 2.5 |  | 0,14-1,7 | 952.93 |  | 14-16 недель
DE01A217061 | ГРАНРЕГ КАТ41-03-01-020-40-Ф/Ф | 20 ф/ф | 2.5 |  | 1,4-4,0 | 952.93 |  | 14-16 недель
DE01A217060 | ГРАНРЕГ КАТ41-03-01-020-40-Ф/Ф | 20 ф/ф | 2.5 |  | 3,5-8,6 | 952.93 |  | 14-16 недель
DE01A217064 | ГРАНРЕГ КАТ41-03-01-025-40-Ф/Ф | 25 ф/ф | 3 |  | 0,14-1,7 | 1151.27 |  | 14-16 недель
DE01A217065 | ГРАНРЕГ КАТ41-03-01-025-40-Ф/Ф | 25 ф/ф | 3 |  | 1,4-4,0 | 1151.27 |  | 14-16 недель
DE01A217063 | ГРАНРЕГ КАТ41-03-01-025-40-Ф/Ф | 25 ф/ф | 3 |  | 3,5-8,6 | 1151.27 |  | 14-16 недель
Редукционные клапаны ГРАНРЕГ® КАТ41 для пара, PN 4,0 МПа T (макс) =230°C, корпус — нержавеющая сталь
DE02A216933 | ГРАНРЕГ КАТ41-04-01-015-40-Р/Р | 15 р/р | 1.5 |  | 0,14-1,7 | 597.48 |  | 14-16 недель
DE02A216934 | ГРАНРЕГ КАТ41-04-01-015-40-Р/Р | 15 р/р | 1.5 |  | 1,4-4,0 | 597.48 |  | 14-16 недель
DE02A216935 | ГРАНРЕГ КАТ41-04-01-015-40-Р/Р | 15 р/р | 1.5 |  | 3,5-8,6 | 597.48 |  | 14-16 недель
DE02A216923 | ГРАНРЕГ КАТ41-04-01-020-40-Р/Р | 20 р/р | 2.5 |  | 0,14-1,7 | 774.39 |  | 14-16 недель
DE02A216931 | ГРАНРЕГ КАТ41-04-01-020-40-Р/Р | 20 р/р | 2.5 |  | 1,4-4,0 | 774.39 |  | 14-16 недель
DE02A216932 | ГРАНРЕГ КАТ41-04-01-020-40-Р/Р | 20 р/р | 2.5 |  | 3,5-8,6 | 774.39 |  | 14-16 недель
DE02A216937 | ГРАНРЕГ КАТ41-04-01-025-40-Р/Р | 25 р/р | 3.5 |  | 0,14-1,7 | 929.33 |  | 14-16 недель
DE02A216938 | ГРАНРЕГ КАТ41-04-01-025-40-Р/Р | 25 р/р | 3.5 |  | 1,4-4,0 | 929.33 |  | 14-16 недель
DE02A216940 | ГРАНРЕГ КАТ41-04-01-025-40-Р/Р | 25 р/р | 3.5 |  | 3,5-8,6 | 929.33 |  | 14-16 недель
DE02A216951 | ГРАНРЕГ КАТ41-04-01-015-40-Ф/Ф | 15 ф/ф | 1.5 |  | 0,14-1,7 | 1002.06 |  | 14-16 недель
DE02A216955 | ГРАНРЕГ КАТ41-04-01-015-40-Ф/Ф | 15 ф/ф | 1.5 |  | 1,4-4,0 | 1002.06 |  | 14-16 недель
DE02A216957 | ГРАНРЕГ КАТ41-04-01-015-40-Ф/Ф | 15 ф/ф | 1.5 |  | 3,5-8,6 | 1002.06 |  | 14-16 недель
DE02A216967 | ГРАНРЕГ КАТ41-04-01-020-40-Ф/Ф | 20 ф/ф | 2.5 |  | 0,14-1,7 | 1178.07 |  | 14-16 недель
DE02A216969 | ГРАНРЕГ КАТ41-04-01-020-40-Ф/Ф | 20 ф/ф | 2.5 |  | 1,4-4,0 | 1178.07 |  | 14-16 недель
DE02A216966 | ГРАНРЕГ КАТ41-04-01-020-40-Ф/Ф | 20 ф/ф | 2.5 |  | 3,5-8,6 | 1178.07 |  | 14-16 недель
DE02A216971 | ГРАНРЕГ КАТ41-04-01-025-40-Ф/Ф | 25 ф/ф | 3.5 |  | 0,14-1,7 | 1423.17 |  | 14-16 недель
DE02A216972 | ГРАНРЕГ КАТ41-04-01-025-40-Ф/Ф | 25 ф/ф | 3.5 |  | 1,4-4,0 | 1423.17 |  | 14-16 недель
DE02A216970 | ГРАНРЕГ КАТ41-04-01-025-40-Ф/Ф | 25 ф/ф | 3.5 |  | 3,5-8,6 | 1423.17 |  | 14-16 недель
Цены на клапаны КАТ130 указаны без учета следующих комплектующих:
Артикул | Наименование товара |  |  | Руб. без НДС
DE03C432553 | Емкость конденсатная (комплект для ГРАНРЕГ КАТ30-33,130) |  |  | 5612.03
*Оплата производится в рублях по внутреннему курсу компании.
Компания оставляет за собой право вносить конструктивные изменения. Данный прайс-лист не является публичной офертой
Компания АДЛ производство и поставки промышленного оборудования
Тел.: (495) 937 8968 Факс: (495) 933 8501/02 info@adl.ru www.adl.ru интернет-магазин: www.valve.ru
1 у.е. = курс евро ЦБ+5%

## Обратные клапаны
Артикул | Тип | Материал | Темп. до: | PN, (бар) | DN | у.е.* без НДС | Наличие на складе | <<< К содержанию
Обратные клапаны CVS16, DN 15-200
DF02A371176 | CVS16 | Бронза | 250 °С | 16 | 15 м/ф | 19.75 | складская позиция
DF02A371178 | CVS16 | Бронза |  | 16 | 20 м/ф | 28.06 | складская позиция
DF02A371180 | CVS16 | Бронза |  | 16 | 25 м/ф | 42.38 | складская позиция
DF02A371182 | CVS16 | Бронза |  | 16 | 32 м/ф | 61.02 | складская позиция
DF02A371187 | CVS16 | Бронза |  | 16 | 40 м/ф | 79.46 | складская позиция
DF02A371189 | CVS16 | Бронза |  | 16 | 50 м/ф | 98.93 | складская позиция
DF02A371191 | CVS16 | Бронза |  | 16 | 65 м/ф | 166.47 | складская позиция
DF02A371193 | CVS16 | Бронза |  | 16 | 80 м/ф | 204 | складская позиция
DF02A371195 | CVS16 | Бронза |  | 16 | 100 м/ф | 294.97 | складская позиция
DF02A371408 | CVS16 | Бронза |  | 16 | 125 м/ф | 591.17 | складская позиция
DF02A371409 | CVS16 | Бронза |  | 16 | 150 м/ф | 868.99 | складская позиция
DF02A371410 | CVS16 | Бронза |  | 16 | 200 м/ф | 1791 | складская позиция
Обратные клапаны CVS18, DN 15-100
DF02A647021 | CVS18 | Латунь | 250 °С | 16 | 15 м/ф | 19.75 | складская позиция
DF02A647024 | CVS18 | Латунь |  | 16 | 20 м/ф | 28.06 | складская позиция
DF02A647025 | CVS18 | Латунь |  | 16 | 25 м/ф | 34.39 | складская позиция
DF02A647026 | CVS18 | Латунь |  | 16 | 32 м/ф | 47.31 | складская позиция
DF02A647027 | CVS18 | Латунь |  | 16 | 40 м/ф | 53.75 | складская позиция
DF02A647028 | CVS18 | Латунь |  | 16 | 50 м/ф | 64.03 | складская позиция
DF02A647029 | CVS18 | Латунь |  | 16 | 65 м/ф | 90.32 | складская позиция
DF02A647030 | CVS18 | Латунь |  | 16 | 80 м/ф | 107.88 | складская позиция
DF02A647031 | CVS18 | Латунь |  | 16 | 100 м/ф | 156.22 | складская позиция
Обратные клапаны V YC170, DN 15-100
DS01A4677 | V YC170 | Бронза | 250 °С | 16 | 15 м/ф | 45.78 | складская позиция
DS01A4678 | V YC170 | Бронза |  | 16 | 20 м/ф | 57.99 | складская позиция
DS01A4679 | V YC170 | Бронза |  | 16 | 25 м/ф | 70.93 | складская позиция
DS01A4680 | V YC170 | Бронза |  | 16 | 32 м/ф | 97.55 | складская позиция
DS01A4681 | V YC170 | Бронза |  | 16 | 40 м/ф | 110.83 | складская позиция
DS01A4682 | V YC170 | Бронза |  | 16 | 50 м/ф | 132.04 | складская позиция
DS01A4683 | V YC170 | Бронза |  | 16 | 65 м/ф | 186.25 | складская позиция
DS01A4684 | V YC170 | Бронза |  | 16 | 80 м/ф | 217.25 | складская позиция
DS01A4685 | V YC170 | Бронза |  | 16 | 100 м/ф | 322.14 | складская позиция
DS02A4687 | V YC170 | Углер. сталь | 400 °С | 40 | 15 м/ф | 59.34 | складская позиция
DS02A4693 | V YC170 | Углер. сталь |  | 40 | 20 м/ф | 74.35 | складская позиция
DS02A4694 | V YC170 | Углер. сталь |  | 40 | 25 м/ф | 86.27 | складская позиция
DS02A4695 | V YC170 | Углер. сталь |  | 40 | 32 м/ф | 108.53 | складская позиция
DS02A4696 | V YC170 | Углер. сталь |  | 40 | 40 м/ф | 117.32 | складская позиция
DS02A4697 | V YC170 | Углер. сталь |  | 40 | 50 м/ф | 156.37 | складская позиция
DS02A4698 | V YC170 | Углер. сталь |  | 40 | 65 м/ф | 217.78 | складская позиция
DS02A4699 | V YC170 | Углер. сталь |  | 40 | 80 м/ф | 298.97 | складская позиция
DS02A4700 | V YC170 | Углер. сталь |  | 40 | 100 м/ф | 392.84 | складская позиция
DS03A4702 | V YC170 | Нерж. сталь |  | 40 | 15 м/ф | 95.38 | складская позиция
DS03A4703 | V YC170 | Нерж. сталь |  | 40 | 20 м/ф | 108.63 | складская позиция
DS03A5525 | V YC170 | Нерж. сталь |  | 40 | 25 м/ф | 117.19 | складская позиция
DS03A5526 | V YC170 | Нерж. сталь |  | 40 | 32 м/ф | 152.4 | складская позиция
DS03A5527 | V YC170 | Нерж. сталь |  | 40 | 40 м/ф | 186.78 | складская позиция
DS03A5528 | V YC170 | Нерж. сталь |  | 40 | 50 м/ф | 231.77 | складская позиция
DS03A5529 | V YC170 | Нерж. сталь |  | 40 | 65 м/ф | 339.05 | складская позиция
DS03A5054 | V YC170 | Нерж. сталь |  | 40 | 80 м/ф | 446.88 | складская позиция
DS03A5055 | V YC170 | Нерж. сталь |  | 40 | 100 м/ф | 611.99 | складская позиция
Обратные клапаны V YC172, DN 125-200
DS01A5516 | V YC172 | Бронза | 250 °С | 16 | 125 м/ф | 941.47 | складская позиция
DS01A5517 | V YC172 | Бронза |  | 16 | 150 м/ф | 1168.76 | складская позиция
DS01A5518 | V YC172 | Бронза |  | 16 | 200 м/ф | 1637.25 | складская позиция
DS04A374880 | V YC172 | Чугун | 300 °С | 16 | 125 м/ф | 465.15 | складская позиция
DS04A216300 | V YC172 | Чугун |  | 16 | 150 м/ф | 482.94 | складская позиция
DS04A216305 | V YC172 | Чугун |  | 16 | 200 м/ф | 654.19 | складская позиция
DS02A5522 | V YC172 | Углер. сталь | 400 °С | 40 | 125 м/ф | 924.88 | складская позиция
DS02A5523 | V YC172 | Углер. сталь |  | 40 | 150 м/ф | 1159.33 | складская позиция
DS02A5524 | V YC172 | Углер. сталь |  | 40 | 200 м/ф | 1606.77 | складская позиция
DS03A5530 | V YC172 | Нерж. сталь |  | 40 | 125 м/ф | 2110.24 | складская позиция
DS03A5531 | V YC172 | Нерж. сталь |  | 40 | 150 м/ф | 2286.13 | складская позиция
DS03A5532 | V YC172 | Нерж. сталь |  | 40 | 200 м/ф | 3868.41 | складская позиция
Обратные клапаны CVS40, DN 15-100
DF03B362392 | CVS40 | Нерж. сталь | 400 °С | 40 | 15 м/ф | 11.28 | складская позиция
DF03B362399 | CVS40 | Нерж. сталь |  | 40 | 20 м/ф | 12.19 | складская позиция
DF03B362402 | CVS40 | Нерж. сталь |  | 40 | 25 м/ф | 18.51 | складская позиция
DF03B362403 | CVS40 | Нерж. сталь |  | 40 | 32 м/ф | 28.08 | складская позиция
DF03B362407 | CVS40 | Нерж. сталь |  | 40 | 40 м/ф | 35.01 | складская позиция
DF03B362410 | CVS40 | Нерж. сталь |  | 40 | 50 м/ф | 53.13 | складская позиция
DF03B362411 | CVS40 | Нерж. сталь |  | 40 | 65 м/ф | 80.83 | складская позиция
DF03B362413 | CVS40 | Нерж. сталь |  | 40 | 80 м/ф | 100.82 | складская позиция
DF03B362414 | CVS40 | Нерж. сталь |  | 40 | 100 м/ф | 161.58 | складская позиция
DF03B372884 | CVS40 | Нерж. сталь |  | 40 | 125 м/ф | 320.88 | складская позиция
DF03B362415 | CVS40 | Нерж. сталь |  | 40 | 150 м/ф | 496.79 | складская позиция
DF03B362416 | CVS40 | Нерж. сталь |  | 40 | 200 м/ф | 760.28 | складская позиция
DF03B362419 | CVS40 | Нерж. сталь |  | 40 | 250 м/ф | 1357.13 | складская позиция
DF03B362423 | CVS40 | Нерж. сталь |  | 40 | 300 м/ф | 2420.6 | складская позиция
Обратные клапаны CVS25, 1/2"-2"
DF03A231708 | CVS25 | Нерж. сталь | 250 °С | 25 | 1/2" р/р | 32.81 | складская позиция
DF03A231709 | CVS25 | Нерж. сталь |  | 25 | 1/2" р/р | 32.81 | складская позиция
DF03A231711 | CVS25 | Нерж. сталь |  | 25 | 3/4" р/р | 41.53 | складская позиция
DF03A231712 | CVS25 | Нерж. сталь |  | 25 | 1" р/р | 47.37 | складская позиция
DF03A231713 | CVS25 | Нерж. сталь |  | 25 | 1 1/4" р/р | 81.69 | складская позиция
DF03A231714 | CVS25 | Нерж. сталь |  | 25 | 1 1/2" р/р | 102.12 | складская позиция
DF03A231715 | CVS25 | Нерж. сталь |  | 25 | 2" р/р | 133.45 | складская позиция
DF03A412723 | CVS25 | Нерж. сталь |  | 40 | 3/8" р/р | 36.9 | складская позиция
DF03A412367 | CVS25 | Нерж. сталь |  | 40 | 1/2" р/р | 36.9 | складская позиция
DF03A412369 | CVS25 | Нерж. сталь |  | 40 | 3/4" р/р | 46.72 | складская позиция
DF03A412370 | CVS25 | Нерж. сталь |  | 40 | 1" р/р | 53.29 | складская позиция
DF03A412372 | CVS25 | Нерж. сталь |  | 40 | 1 1/4" р/р | 91.88 | складская позиция
DF03A412374 | CVS25 | Нерж. сталь |  | 40 | 1 1/2" р/р | 114.87 | складская позиция
DF03A412375 | CVS25 | Нерж. сталь |  | 40 | 2" р/р | 150.11 | складская позиция
Обратный клапан плунжерный V YC179, 1/4"-2"
DS05A37464 | VYC179 | Латунь | 200 °С | 200 | 1/4" р/р | 49.55 | складская позиция
DS05A37466 | VYC179 | Латунь |  | 200 | 3/8" р/р | 61.37 | складская позиция
DS05A37468 | VYC179 | Латунь |  | 200 | 1/2" р/р | 64.82 | складская позиция
DS05A37469 | VYC179 | Латунь |  | 200 | 3/4" р/р | 121.89 | складская позиция
DS05A37470 | V YC179 | Латунь |  | 200 | 1" р/р | 202.28 | складская позиция
DS05A37472 | VYC179 | Латунь |  | 200 | 1 1/4" р/р | по запросу | складская позиция
DS05A37473 | VYC179 | Латунь |  | 200 | 1 1/2" р/р | 516.55 | складская позиция
DS05A37475 | V YC179 | Латунь |  | 200 | 2" р/р | 798.06 | складская позиция
DS02B37496 | VYC179 | Углер. сталь | 400 °С | 250 | 1/4" р/р | 50.48 | складская позиция
DS02B37535 | VYC179 | Углер. сталь |  | 250 | 3/8" р/р | 57.8 | складская позиция
DS02B37536 | VYC179 | Углер. сталь |  | 250 | 1/2" р/р | 61.23 | складская позиция
DS02B37537 | VYC179 | Углер. сталь |  | 250 | 3/4" р/р | 110.39 | складская позиция
DS02B37538 | V YC179 | Углер. сталь |  | 250 | 1" р/р | 152.78 | складская позиция
DS02B37539 | VYC179 | Углер. сталь |  | 250 | 1 1/4" р/р | по запросу | складская позиция
DS02B37540 | VYC179 | Углер. сталь |  | 250 | 1 1/2" р/р | 553.72 | складская позиция
DS02B37541 | V YC179 | Углер. сталь |  | 250 | 2" р/р | 835.31 | складская позиция
DS03B37542 | V YC179 | Нерж. сталь |  | 250 | 1/4" р/р | 79.12 | складская позиция
DS03B37588 | V YC179 | Нерж. сталь |  | 250 | 3/8" р/р | 96.81 | складская позиция
DS03B37590 | V YC179 | Нерж. сталь |  | 250 | 1/2" р/р | 110.98 | складская позиция
DS03B37591 | V YC179 | Нерж. сталь |  | 250 | 3/4" р/р | 174.11 | складская позиция
DS03B37592 | V YC179 | Нерж. сталь |  | 250 | 1" р/р | 345.7 | складская позиция
DS03B37593 | VYC179 | Нерж. сталь |  | 250 | 1 1/4" р/р | 699.02 | складская позиция
DS03B37594 | VYC179 | Нерж. сталь |  | 250 | 1 1/2" р/р | 783.68 | складская позиция
DS03B37595 | V YC179 | Нерж. сталь |  | 250 | 2" р/р | 1161.73 | складская позиция
Обратные клапаны V277, 1/2" -2"
HR01A3351 | V277 | Чугун СЧ | 200 °С | 16 | 1/2" р/р | 23.08 | складская позиция
HR01A1173 | V277 | Чугун СЧ |  | 16 | 3/4" р/р | 25.01 | складская позиция
HR01A1174 | V277 | Чугун СЧ |  | 16 | 1" р/р | 27.93 | складская позиция
HR01A1175 | V277 | Чугун СЧ |  | 16 | 1 1/4" р/р | 29.82 | складская позиция
HR01A2522 | V277 | Чугун СЧ |  | 16 | 1 1/2" р/р | 39.44 | складская позиция
HR01A2523 | V277 | Чугун СЧ |  | 16 | 2" р/р | 47.2 | складская позиция
Обратные клапаны RD16, DN 15-200
DF04E102826 | RD16-015 | Чугун СЧ | 300 °С | 16 | 15 ф/ф | 25.84 | складская позиция
DF04E102845 | RD16-020 | Чугун СЧ |  | 16 | 20 ф/ф | 28.26 | складская позиция
DF04E102846 | RD16-025 | Чугун СЧ |  | 16 | 25 ф/ф | 33.64 | складская позиция
DF04E102851 | RD16-032 | Чугун СЧ |  | 16 | 32 ф/ф | 41.83 | складская позиция
DF04E102854 | RD16-040 | Чугун СЧ |  | 16 | 40 ф/ф | 47.89 | складская позиция
DF04E102856 | RD16-050 | Чугун СЧ |  | 16 | 50 ф/ф | 65.54 | складская позиция
DF04E102859 | RD16-065 | Чугун СЧ |  | 16 | 65 ф/ф | 94.17 | складская позиция
DF04E102860 | RD16-080 | Чугун СЧ |  | 16 | 80 ф/ф | 126.7 | складская позиция
DF04E102861 | RD16-100 | Чугун СЧ |  | 16 | 100 ф/ф | 173.14 | складская позиция
DF04E102862 | RD16-125 | Чугун СЧ |  | 16 | 125 ф/ф | 238.21 | складская позиция
DF04E102863 | RD16-150 | Чугун СЧ |  | 16 | 150 ф/ф | 315.47 | складская позиция
DF04E102864 | RD16-200 | Чугун СЧ |  | 16 | 200 ф/ф | 694.51 | складская позиция
Обратные клапаны V287, DN 15-300
HR01B1804 | V287 | Чугун СЧ | 300 °С | 16 | 15 ф/ф | 35.89 | складская позиция
HR01B1071 | V287 | Чугун СЧ |  | 16 | 20 ф/ф | 39.75 | складская позиция
HR01B1017 | V287 | Чугун СЧ |  | 16 | 25 ф/ф | 49.97 | складская позиция
HR01B945 | V287 | Чугун СЧ |  | 16 | 32 ф/ф | 60.24 | складская позиция
HR01B946 | V287 | Чугун СЧ |  | 16 | 40 ф/ф | 62.81 | складская позиция
HR01B947 | V287 | Чугун СЧ |  | 16 | 50 ф/ф | 79.46 | складская позиция
HR01B948 | V287 | Чугун СЧ |  | 16 | 65 ф/ф | 134.57 | складская позиция
HR01B949 | V287 | Чугун СЧ |  | 16 | 80 ф/ф | 171.75 | складская позиция
HR01B950 | V287 | Чугун СЧ |  | 16 | 100 ф/ф | 253.77 | складская позиция
HR01B951 | V287 | Чугун СЧ |  | 16 | 125 ф/ф | 353.75 | складская позиция
HR01B952 | V287 | Чугун СЧ |  | 16 | 150 ф/ф | 439.64 | складская позиция
HR01B953 | V287 | Чугун СЧ |  | 16 | 200 ф/ф | 1015.68 | складская позиция
HR01B954 | V287 | Чугун СЧ |  | 16 | 250 ф/ф | 1563.43 | складская позиция
HR01B955 | V287 | Чугун СЧ |  | 16 | 300 ф/ф | 2617.81 | складская позиция
Обратные клапаны RD30, DN 50-200
DF04D102827 | RD30-050 | Чугун СЧ | 300 °С | 16 | 50 ф/ф | 81.01 | складская позиция
DF04D102839 | RD30-065 | Чугун СЧ |  | 16 | 65 ф/ф | 105.11 | складская позиция
DF04D102840 | RD30-080 | Чугун СЧ |  | 16 | 80 ф/ф | 134.04 | складская позиция
DF04D102841 | RD30-100 | Чугун СЧ |  | 16 | 100 ф/ф | 171.83 | складская позиция
DF04D102842 | RD30-125 | Чугун СЧ |  | 16 | 125 ф/ф | 260.31 | складская позиция
DF04D102843 | RD30-150 | Чугун СЧ |  | 16 | 150 ф/ф | 368.24 | складская позиция
DF04D102844 | RD30-200 | Чугун СЧ |  | 16 | 200 ф/ф | 777.63 | складская позиция
Обратные клапаны RD50, DN 15-400
DF01A102753 | RD50 | Углер. сталь | 400 °С | 40 | 15 ф/ф | 69.58 | складская позиция
DF01A102768 | RD50 | Углер. сталь |  | 40 | 20 ф/ф | 82.23 | складская позиция
DF01A102769 | RD50 | Углер. сталь |  | 40 | 25 ф/ф | 88.03 | складская позиция
DF01A102770 | RD50 | Углер. сталь |  | 40 | 32 ф/ф | 105.34 | складская позиция
DF01A102771 | RD50 | Углер. сталь |  | 40 | 40 ф/ф | 133.26 | складская позиция
DF01A102772 | RD50 | Углер. сталь |  | 40 | 50 ф/ф | 175.53 | складская позиция
DF01A102773 | RD50 | Углер. сталь |  | 40 | 65 ф/ф | 244.43 | складская позиция
DF01A102774 | RD50 | Углер. сталь |  | 40 | 80 ф/ф | 301.71 | складская позиция
DF01A102775 | RD50 | Углер. сталь |  | 40 | 100 ф/ф | 434.88 | складская позиция
DF01A102776 | RD50 | Углер. сталь |  | 40 | 125 ф/ф | 662.51 | складская позиция
DF01A102777 | RD50 | Углер. сталь |  | 40 | 150 ф/ф | 961.13 | складская позиция
DF01A102778 | RD50 | Углер. сталь |  | 40 | 200 ф/ф | 1595.17 | складская позиция
DF01A102779 | RD50 | Углер. сталь |  | 40 | 250 ф/ф | 2954.9 | складская позиция
DF01A102780 | RD50 | Углер. сталь |  | 40 | 300 ф/ф | 3987.63 | складская позиция
DF01A374056 | RD50 | Углер. сталь |  | 40 | 350 ф/ф | 5996.07 | складская позиция
DF01A406127 | RD50 | Углер. сталь |  | 40 | 400 ф/ф | 9135.46 | складская позиция
Обратные клапаны V302, DN 40-300
HR01C5795 | V302 | Чугун СЧ | 300 °С | 16 | 40 ф/ф | 98.61 | складская позиция
HR01C5796 | V302 | Чугун СЧ |  | 16 | 50 ф/ф | 112.09 | складская позиция
HR01C5797 | V302 | Чугун СЧ |  | 16 | 65 ф/ф | 142.39 | складская позиция
HR01C5798 | V302 | Чугун СЧ |  | 16 | 80 ф/ф | 183.29 | складская позиция
HR01C5799 | V302 | Чугун СЧ |  | 16 | 100 ф/ф | 242.34 | складская позиция
HR01C5800 | V302 | Чугун СЧ |  | 16 | 125 ф/ф | 342.96 | складская позиция
HR01C5801 | V302 | Чугун СЧ |  | 16 | 150 ф/ф | 420.13 | складская позиция
HR01C5802 | V302 | Чугун СЧ |  | 16 | 200 ф/ф | 1161.76 | складская позиция
HR01C5807 | V302 | Чугун СЧ |  | 16 | 250 ф/ф | 1823.4 | складская позиция
HR01C5808 | V302 | Чугун СЧ |  | 16 | 300 ф/ф | 2882.29 | складская позиция
Обратные клапаны поворотные СVТ16, 1/2"-1 1/2"
DF03A359801 | CVT16 | Нерж. сталь | 180 °С | 16 | 1/2" р/р | 12.47 | складская позиция
DF03A359803 | CVT16 | Нерж. сталь |  | 16 | 3/4" р/р | 16.99 | складская позиция
DF03A359806 | CVT16 | Нерж. сталь |  | 16 | 1" р/р | 18.09 | складская позиция
DF03A359808 | CVT16 | Нерж. сталь |  | 16 | 1 1/4" р/р | 35.75 | складская позиция
DF03A359810 | CVT16 | Нерж. сталь |  | 16 | 1 1/2" р/р | 47.14 | складская позиция
*Оплата производится в рублях по внутреннему курсу компании.
Компания оставляет за собой право вносить конструктивные изменения. Данный прайс-лист не является публичной офертой
Компания АДЛ производство и поставки промышленного оборудования
Тел.: (495) 937 8968 Факс: (495) 933 8501/02 info@adl.ru www.adl.ru интернет-магазин: www.valve.ru
1 у.е. = курс Евро ЦБ+5%

## Фильтры сетчатые
Артикул | Тип | Материал | Темп. до: | PN, (бар) | DN | у.е.* без НДС | Наличие на складе | <<< К содержанию
Фильтры сетчатые муфтовые IS15 со сливной пробкой, 1/2"-2"
BM03D103720 | IS15 | Чугун | 200 °С | 16 | 1/2" р/р | 11.25 | складская позиция
BM03D103783 | IS15 | Чугун |  | 16 | 3/4" р/р | 13.53 | складская позиция
BM03D103784 | IS15 | Чугун |  | 16 | 1" р/р | 17.15 | складская позиция
BM03D103785 | IS15 | Чугун |  | 16 | 1 1/4" р/р | 21.1 | складская позиция
BM03D103786 | IS15 | Чугун |  | 16 | 1 1/2" р/р | 24.94 | складская позиция
BM03D103787 | IS15 | Чугун |  | 16 | 2"р/р | 28.35 | складская позиция
Фильтры сетчатые фланцевые IS16 со сливной пробкой, DN 15-300
BM03B103721 | IS16 | Чугун | 300 °С | 16 | 15 ф/ф | 14.72 | складская позиция
BM03B103788 | IS16 | Чугун |  | 16 | 20 ф/ф | 18.8 | складская позиция
BM03B103789 | IS16 | Чугун |  | 16 | 25 ф/ф | 22.01 | складская позиция
BM03B103790 | IS16 | Чугун |  | 16 | 32 ф/ф | 26.03 | складская позиция
BM03B103791 | IS16 | Чугун |  | 16 | 40 ф/ф | 35.35 | складская позиция
BM03B103792 | IS16 | Чугун |  | 16 | 50 ф/ф | 38.43 | складская позиция
BM03B103793 | IS16 | Чугун |  | 16 | 65 ф/ф | 52.77 | складская позиция
BM03B103794 | IS16 | Чугун |  | 16 | 80 ф/ф | 69.58 | складская позиция
BM03B224635 | IS16 | Чугун |  | 16 | 100 ф/ф | 111.8 | складская позиция
BM03B103796 | IS16 | Чугун |  | 16 | 125 ф/ф | 151.77 | складская позиция
BM03B103797 | IS16 | Чугун |  | 16 | 150 ф/ф | 203.07 | складская позиция
BM03B103798 | IS16 | Чугун |  | 16 | 200 ф/ф | 377.15 | складская позиция
BM03B103800 | IS16 | Чугун |  | 16 | 250 ф/ф | 551.23 | складская позиция
BM03B103801 | IS16 | Чугун |  | 16 | 300 ф/ф | 1496.83 | складская позиция
BM03B103802 | IS16 | Чугун |  | 16 | 350 ф/ф | 2351.95 | складская позиция
BM03B103803 | IS16 | Чугун |  | 16 | 400 ф/ф | 2945.03 | складская позиция
Фильтры чугунные, сетчатые c магнитной вставкой МВ-01, IS15M, PN16, Тмакс.=300 °С
BM03E102145 | IS15M-015 |  | 300 °С | 16 | 15 р/р | 18.92 | складская позиция
BM03E102174 | IS15M-020 |  |  | 16 | 20 р/р | 20.98 | складская позиция
BM03E102175 | IS15M-025 |  |  | 16 | 25 р/р | 28.44 | складская позиция
BM03E102178 | IS15M-032 |  |  | 16 | 32 р/р | 38.49 | складская позиция
BM03E102179 | IS15M-040 |  |  | 16 | 40 р/р | 42.04 | складская позиция
BM03E102180 | IS15M-050 |  |  | 16 | 50 р/р | 56.69 | складская позиция
Фильтры чугунные, сетчатые c магнитной вставкой МВ-01, IS16M, PN16, Тмакс.= 300 °С
BM03C102144 | IS16M-015 |  | 300 °С | 16 | 15 ф/ф | 23.36 | складская позиция
BM03C102146 | IS16M-020 |  |  | 16 | 20 ф/ф | 25.45 | складская позиция
BM03C102152 | IS16M-025 |  |  | 16 | 25 ф/ф | 31.24 | складская позиция
BM03C102153 | IS16M-032 |  |  | 16 | 32 ф/ф | 51.23 | складская позиция
BM03C102154 | IS16M-040 |  |  | 16 | 40 ф/ф | 59.25 | складская позиция
BM03C102155 | IS16M-050 |  |  | 16 | 50 ф/ф | 80.69 | складская позиция
BM03C102156 | IS16M-065 |  |  | 16 | 65 ф/ф | 106.47 | складская позиция
BM03C434864 | IS16M-080 |  |  | 16 | 80 ф/ф | 131.05 | складская позиция
BM03C102159 | IS16M-100 |  |  | 16 | 100 ф/ф | 175.86 | складская позиция
BM03C102162 | IS16M-125 |  |  | 16 | 125 ф/ф | 275.63 | складская позиция
BM03C102165 | IS16M-150 |  |  | 16 | 150 ф/ф | 358.8 | складская позиция
BM03C102169 | IS16M-200 |  |  | 16 | 200 ф/ф | 589.45 | складская позиция
BM03C102170 | IS16M-250 |  |  | 16 | 250 ф/ф | 1046.58 | складская позиция
BM03C102171 | IS16M-300 |  |  | 16 | 300 ф/ф | 1451.54 | складская позиция
BM03C102172 | IS16M-350 |  |  | 16 | 350 ф/ф | 2521.74 | складская позиция
BM03C102173 | IS16M-400 |  |  | 16 | 400 ф/ф | 3147.05 | складская позиция
Фильтры сетчатые фланцевые IS40 со сливной пробкой, DN 15-400
BM04A102750 | IS40 | Углер. сталь | 400 °С | 40 | 15 ф/ф | 56.59 | складская позиция
BM04A102752 | IS40 | Углер. сталь |  | 40 | 20 ф/ф | 62.31 | складская позиция
BM04A102754 | IS40 | Углер. сталь |  | 40 | 25 ф/ф | 74.91 | складская позиция
BM04A102755 | IS40 | Углер. сталь |  | 40 | 32 ф/ф | 86.74 | складская позиция
BM04A102756 | IS40 | Углер. сталь |  | 40 | 40 ф/ф | 139.95 | складская позиция
BM04A102757 | IS40 | Углер. сталь |  | 40 | 50 ф/ф | 165.14 | складская позиция
BM04A102758 | IS40 | Углер. сталь |  | 40 | 65 ф/ф | 231.32 | складская позиция
BM04A102759 | IS40 | Углер. сталь |  | 40 | 80 ф/ф | 250.39 | складская позиция
BM04A102760 | IS40 | Углер. сталь |  | 40 | 100 ф/ф | 345.27 | складская позиция
BM04A102761 | IS40 | Углер. сталь |  | 40 | 125 ф/ф | 603.67 | складская позиция
BM04A102762 | IS40 | Углер. сталь |  | 40 | 150 ф/ф | 684.98 | складская позиция
BM04A102763 | IS40 | Углер. сталь |  | 40 | 200 ф/ф | 1312.23 | складская позиция
BM04A102764 | IS40 | Углер. сталь |  | 40 | 250 ф/ф | 2181.79 | складская позиция
BM04A102765 | IS40 | Углер. сталь |  | 40 | 300 ф/ф | 3126.9 | складская позиция
BM04A102766 | IS40 | Углер. сталь |  | 40 | 350 ф/ф | 4580.81 | складская позиция
BM04A102767 | IS40 | Углер. сталь |  | 40 | 400 ф/ф | 7355.57 | складская позиция
Артикул | Тип | Материал | Темп. до: | PN, (бар) | DN | Руб. без НДС | Наличие на складе
Фильтры сетчатые IS17 угл. сталь, Тмакс. = 200 °С
BM04B417670 | IS17-065 | Углер. сталь | 200 °С | 16 | 65 ф/ф | 26893.57 | 4-6 недель
BM04B439531 | IS17-080 | Углер. сталь |  | 16 | 80 ф/ф | 27348.43 | 4-6 недель
BM04B421113 | IS17-100 | Углер. сталь |  | 16 | 100 ф/ф | 28202.82 | 4-6 недель
BM04B417676 | IS17-125 | Углер. сталь |  | 16 | 125 ф/ф | 42835.91 | 4-6 недель
BM04B417677 | IS17-150 | Углер. сталь |  | 16 | 150 ф/ф | 61031.76 | 4-6 недель
BM04B581001 | IS17-200 | Углер. сталь |  | 16 | 200 ф/ф | 93590.56 | 4-6 недель
BM04B590702 | IS17-250 | Углер. сталь |  | 16 | 250 ф/ф | 122299.43 | 4-6 недель
BM04B584814 | IS17-300 | Углер. сталь |  | 16 | 300 ф/ф | 147265.16 | 4-6 недель
BM04B562865 | IS17-350 | Углер. сталь |  | 16 | 350 ф/ф | 256179.41 | 4-6 недель
BM04B525682 | IS17-400 | Углер. сталь |  | 16 | 400 ф/ф | 406709.23 | 4-6 недель
BM04B433978 | IS17-500 | Углер. сталь |  | 16 | 500 ф/ф | 781163.01 | 4-6 недель
BM04B589451 | IS17-600 | Углер. сталь |  | 16 | 600 ф/ф | 1138767.6 | 4-6 недель
Артикул | Тип | Материал | Темп. до: | PN, (бар) | DN | у.е.* без НДС | Наличие на складе
Фильтры сетчатые IS30, 1/2» -2»
BM01A601753 | IS30 | Нерж. сталь | 300 °С | 40 | 1/2" р/р | 10.1 | складская позиция
BM01A601754 | IS30 | Нерж. сталь |  | 40 | 3/4" р/р |  | складская позиция
BM01A601755 | IS30 | Нерж. сталь |  | 40 | 1" р/р | 27.02 | складская позиция
BM01A601756 | IS30 | Нерж. сталь |  | 40 | 1 1/4" р/р | 30.02 | складская позиция
BM01A601757 | IS30 | Нерж. сталь |  | 40 | 1 1/2" р/р | 43.05 | складская позиция
BM01A601758 | IS30 | Нерж. сталь |  | 40 | 2" р/р | 63.37 | складская позиция
Фильтры сетчатые IS31, DN 25-300 16 бар
BM01B394988 | IS31 | Нерж. сталь |  | 16 | 15 ф/ф | 77.68 | складская позиция
BM01B395239 | IS31 | Нерж. сталь |  | 16 | 20 ф/ф | 89.69 | складская позиция
BM01B395240 | IS31 | Нерж. сталь | 300 °С | 16 | 25 ф/ф | 107.3 | складская позиция
BM01B395242 | IS31 | Нерж. сталь |  | 16 | 32 ф/ф | 140.94 | складская позиция
BM01B395246 | IS32 | Нерж. сталь |  | 16 | 40 ф/ф | 177.78 | складская позиция
BM01B395247 | IS31 | Нерж. сталь |  | 16 | 50 ф/ф | 217.81 | складская позиция
BM01B395248 | IS31 | Нерж. сталь |  | 16 | 65 ф/ф | 314.72 | складская позиция
BM01B395249 | IS31 | Нерж. сталь |  | 16 | 80 ф/ф | 406.8 | складская позиция
BM01B395250 | IS31 | Нерж. сталь |  | 16 | 100 ф/ф | 550.14 | складская позиция
BM01B395251 | IS31 | Нерж. сталь |  | 16 | 125 ф/ф | 705.5 | складская позиция
BM01B395252 | IS31 | Нерж. сталь |  | 16 | 150 ф/ф | 915.69 | складская позиция
BM01B395253 | IS31 | Нерж. сталь |  | 16 | 200 ф/ф | 1587.16 | складская позиция
BM01B393623 | IS31 | Нерж. сталь |  | 16 | 250 ф/ф | 2351.92 | складская позиция
BM01B395254 | IS31 | Нерж. сталь |  | 16 | 300 ф/ф | 3192.34 | складская позиция
Фильтры сетчатые IS31, DN 25-300 40 бар
BM01B398650 | IS31 | Нерж. сталь |  | 40 | 15 ф/ф | 91.29 | складская позиция
BM01B398651 | IS31 | Нерж. сталь |  | 40 | 20 ф/ф | 106.5 | складская позиция
BM01B398652 | IS31 | Нерж. сталь | 300 °С | 40 | 25 ф/ф | 129.73 | складская позиция
BM01B398653 | IS31 | Нерж. сталь |  | 40 | 32 ф/ф | 174.97 | складская позиция
BM01B398654 | IS31 | Нерж. сталь |  | 40 | 40 ф/ф | 231.83 | складская позиция
BM01B398655 | IS31 | Нерж. сталь |  | 40 | 50 ф/ф | 301.1 | складская позиция
BM01B381052 | IS31 | Нерж. сталь |  | 40 | 65 ф/ф | 436.03 | складская позиция
BM01B436396 | IS31 | Нерж. сталь |  | 40 | 80 ф/ф | 566.56 | складская позиция
BM01B398656 | IS31 | Нерж. сталь |  | 40 | 100 ф/ф | 897.68 | складская позиция
BM01B398658 | IS31 | Нерж. сталь |  | 40 | 125 ф/ф | 1060.24 | складская позиция
BM01B398659 | IS31 | Нерж. сталь |  | 40 | 150 ф/ф | 1199.58 | складская позиция
BM01B381054 | IS31 | Нерж. сталь |  | 40 | 200 ф/ф | 2717.87 | складская позиция
BM01B398660 | IS31 | Нерж. сталь |  | 40 | 250 ф/ф | 3103.45 | складская позиция
BM01B398661 | IS31 | Нерж. сталь |  | 40 | 300 ф/ф | 6221.71 | складская позиция
*Оплата производится в рублях по внутреннему курсу компании.
Компания оставляет за собой право вносить конструктивные изменения. Данный прайс-лист не является публичной офертой
Компания АДЛ производство и поставки промышленного оборудования
Тел.: (495) 937 8968 Факс: (495) 933 8501/02 info@adl.ru www.adl.ru интернет-магазин: www.valve.ru
1 у.е. = курс Евро ЦБ+5%

## Предохранительные клапаны
Артикул | Тип | Материал | Темп. до: | PN, (бар) | DN | у.е.* без НДС | Наличие на складе | <<< К содержанию
Предохранительные клапаны резьбовые ПРЕГРАН КПП 095-05-ОМ
GS02A462766 | ПРЕГРАН КПП 095 | Латунь | 200 °С | 16 | 3/8" х 3/8" | 142.46 | складская позиция
GS02A462768 | ПРЕГРАН КПП 095 | Латунь |  | 16 | 1/2" х 1/2" | 172.79 | складская позиция
GS02A462774 | ПРЕГРАН КПП 095 | Латунь |  | 16 | 3/4" х 3/4" | 192.46 | складская позиция
GS02A462775 | ПРЕГРАН КПП 095 | Латунь |  | 16 | 1" х 1" | 222.97 | складская позиция
GS02A462782 | ПРЕГРАН КПП 095 | Латунь |  | 16 | 1 1/4" х 1 1/4" | 257.5 | складская позиция
GS02A462783 | ПРЕГРАН КПП 095 | Латунь |  | 16 | 1 1/2" x 1 1/2" | 419.45 | складская позиция
GS02A462785 | ПРЕГРАН КПП 095 | Латунь |  | 16 | 2" х 2" | 515.92 | складская позиция
GS02A462786 | ПРЕГРАН КПП 095 | Латунь |  | 16 | 2 1/2" х 2 1/2" | 798.87 | складская позиция
GS02A462787 | ПРЕГРАН КПП 095 | Латунь |  | 16 | 3" х 3" | 956.3 | складская позиция
GS02A462788 | ПРЕГРАН КПП 095 | Латунь |  | 16 | 4" х 4" | 1300.55 | складская позиция
Предохранительные клапаны резьбовые ПРЕГРАН КПП 095-04-ОМ
GS01A462564 | ПРЕГРАН КПП 095 | Нерж. сталь | 250 °С | 25 | 3/8" х 3/8" | 274.07 | складская позиция
GS01A462574 | ПРЕГРАН КПП 095 | Нерж. сталь |  | 25 | 1/2" х 1/2" | 339.87 | складская позиция
GS01A462580 | ПРЕГРАН КПП 095 | Нерж. сталь |  | 25 | 3/4" х 3/4" | 380.47 | складская позиция
GS01A462581 | ПРЕГРАН КПП 095 | Нерж. сталь |  | 25 | 1" х 1" | 440.7 | складская позиция
GS01A462583 | ПРЕГРАН КПП 095 | Нерж. сталь |  | 25 | 1 1/4" х 1 1/4" | 539.27 | складская позиция
GS01A462585 | ПРЕГРАН КПП 095 | Нерж. сталь |  | 25 | 1 1/2" x 1 1/2" | 709.42 | складская позиция
GS01A462586 | ПРЕГРАН КПП 095 | Нерж. сталь |  | 25 | 2" х 2" | 950.4 | складская позиция
GS01A462587 | ПРЕГРАН КПП 095 | Нерж. сталь |  | 25 | 2 1/2" х 2 1/2" | 1342.79 | складская позиция
GS01A462588 | ПРЕГРАН КПП 095 | Нерж. сталь |  | 25 | 3" х 3" | 1607.63 | складская позиция
GS01A462589 | ПРЕГРАН КПП 095 | Нерж. сталь |  | 25 | 4" х 4" | 2185.71 | складская позиция
Предохранительные клапаны фланец/резьба ПРЕГРАН КПП 097-ОМ
GS02D462825 | ПРЕГРАН КПП 097 | Латунь | 200 °С | 16 | 10 x 3/8" | 210.04 | складская позиция
GS02D462826 | ПРЕГРАН КПП 097 | Латунь |  | 16 | 15 х 1/2" | 220.96 | складская позиция
GS02D462827 | ПРЕГРАН КПП 097 | Латунь |  | 16 | 20 х 3/4" | 236.46 | складская позиция
GS02D462828 | ПРЕГРАН КПП 097 | Латунь |  | 16 | 25 х 1" | 275.82 | складская позиция
GS02D462829 | ПРЕГРАН КПП 097 | Латунь |  | 16 | 32 х 1 1/4" | 410.52 | складская позиция
GS02D462831 | ПРЕГРАН КПП 097 | Латунь |  | 16 | 40 х 1 1/2" | 619.59 | складская позиция
GS02D462832 | ПРЕГРАН КПП 097 | Латунь |  | 16 | 50 х 2" | 745.79 | складская позиция
GS02D462842 | ПРЕГРАН КПП 097 | Латунь |  | 16 | 65 x 2 1/2" | 1024.85 | складская позиция
GS02D462843 | ПРЕГРАН КПП 097 | Латунь |  | 16 | 80 х 3" | 1226.85 | складская позиция
GS02D462844 | ПРЕГРАН КПП 097 | Латунь |  | 16 | 100 х 4" | 1673.23 | складская позиция
Предохранительные клапаны фланцевые на воду ПРЕГРАН КПП 096-01-ЗН
GS04A462119 | ПРЕГРАН КПП 096-01 | Чугун СЧ | 300 °С | 16 | 15 х 15 | 244.26 | складская позиция
GS04A462121 | ПРЕГРАН КПП 096-01 | Чугун СЧ |  | 16 | 20 х 20 | 249.43 | складская позиция
GS04A462122 | ПРЕГРАН КПП 096-01 | Чугун СЧ |  | 16 | 25 х 25 | 335.97 | складская позиция
GS04A462123 | ПРЕГРАН КПП 096-01 | Чугун СЧ |  | 16 | 32 х 32 | 422.84 | складская позиция
GS04A462124 | ПРЕГРАН КПП 096-01 | Чугун СЧ |  | 16 | 40 х 40 | 478 | складская позиция
GS04A462125 | ПРЕГРАН КПП 096-01 | Чугун СЧ |  | 16 | 50 х 50 | 549.11 | складская позиция
GS04A462126 | ПРЕГРАН КПП 096-01 | Чугун СЧ |  | 16 | 65 х 65 | 711.17 | складская позиция
GS04A462128 | ПРЕГРАН КПП 096-01 | Чугун СЧ |  | 16 | 80 х 80 | 1044.2 | складская позиция
GS04A462129 | ПРЕГРАН КПП 096-01 | Чугун СЧ |  | 16 | 100 х 100 | 1357.09 | складская позиция
GS04A462132 | ПРЕГРАН КПП 096-01 | Чугун СЧ |  | 16 | 125 х 125 | 1966.66 | складская позиция
GS04A462133 | ПРЕГРАН КПП 096-01 | Чугун СЧ |  | 16 | 150 х 150 | 2604.67 | складская позиция
GS04A462134 | ПРЕГРАН КПП 096-01 | Чугун СЧ |  | 16 | 200 х 200 | 4012.91 | складская позиция
Предохранительные клапаны фланцевые ПРЕГРАН КПП 096-03-ЗН
GS05A462363 | ПРЕГРАН КПП 096-03 | Углер. сталь |  | 40 | 25 х 25 | 690.89 | по запросу
GS05A462364 | ПРЕГРАН КПП 096-03 | Углер. сталь |  | 40 | 32 х 32 | 762.13 | по запросу
GS05A462367 | ПРЕГРАН КПП 096-03 | Углер. сталь |  | 40 | 40 х 40 | 909.28 | по запросу
GS05A462369 | ПРЕГРАН КПП 096-03 | Углер. сталь |  | 40 | 50 х 50 | 1099.4 | по запросу
GS05A462373 | ПРЕГРАН КПП 096-03 | Углер. сталь |  | 40 | 65 х 65 | 1177.11 | по запросу
GS05A462374 | ПРЕГРАН КПП 096-03 | Углер. сталь |  | 40 | 80 х 80 | 1533.48 | по запросу
GS05A462379 | ПРЕГРАН КПП 096-03 | Углер. сталь |  | 40 | 100 х 100 | 2050.99 | по запросу
GS05A462381 | ПРЕГРАН КПП 096-03 | Углер. сталь |  | 40 | 125 х 125 | 3356.99 | по запросу
GS05A462382 | ПРЕГРАН КПП 096-03 | Углер. сталь |  | 40 | 150 х 150 | 4515.15 | по запросу
GS05A462383 | ПРЕГРАН КПП 096-03 | Углер. сталь |  | 40 | 200 х 200 | 6500.12 | по запросу
Предохранительные клапаны фланцевые ПРЕГРАН КПП 096-04-ЗН
GS01F463047 | ПРЕГРАН КПП 096-04 | Нерж. сталь |  | 40 | 25 х 25 | 1935.3 | по запросу
GS01F463048 | ПРЕГРАН КПП 096-04 | Нерж. сталь |  | 40 | 32 х 32 | 2173.78 | по запросу
GS01F463049 | ПРЕГРАН КПП 096-04 | Нерж. сталь |  | 40 | 40 х 40 | 2554.71 | по запросу
GS01F463050 | ПРЕГРАН КПП 096-04 | Нерж. сталь |  | 40 | 50 х 50 | 2795.74 | по запросу
GS01F463051 | ПРЕГРАН КПП 096-04 | Нерж. сталь |  | 40 | 65 х 65 | 3919.46 | по запросу
GS01F463052 | ПРЕГРАН КПП 096-04 | Нерж. сталь |  | 40 | 80 х 80 | 5477.3 | по запросу
GS01F463056 | ПРЕГРАН КПП 096-04 | Нерж. сталь |  | 40 | 100 х 100 | 6473.52 | по запросу
GS01F463057 | ПРЕГРАН КПП 096-04 | Нерж. сталь |  | 40 | 125 х 125 | 7914.95 | по запросу
GS01F463058 | ПРЕГРАН КПП 096-04 | Нерж. сталь |  | 40 | 150 х 150 | 10975.41 | по запросу
GS01F463059 | ПРЕГРАН КПП 096-04 | Нерж. сталь |  | 40 | 200 х 200 | 17244.3 | по запросу
Предохранительные клапаны полноподъемные со свободным истечением на воздух ПРЕГРАН КПП 495-04-ОМ3
GS01G630295 | ПРЕГРАН КПП 495-04 | Нерж. сталь | 120 °С | 25 | 3/8" | 85.91 | складская позиция
GS01G630296 | ПРЕГРАН КПП 495-04 | Нерж. сталь |  | 25 | 1/2" | 86.94 | складская позиция
GS01G630297 | ПРЕГРАН КПП 495-04 | Нерж. сталь |  | 25 | 3/4" | 97.29 | складская позиция
GS01G630298 | ПРЕГРАН КПП 495-04 | Нерж. сталь |  | 25 | 1" | 98.33 | складская позиция
Предохранительные клапаны резьбовые ПРЕГРАН КПП 495-ЗМ (Герметичное исполнение)
GS02G462722 | ПРЕГРАН КПП 495 | Латунь | 200 °С | 36 | 3/8" х 1/2" | 149.84 | по запросу
GS02G462728 | ПРЕГРАН КПП 495 | Латунь |  | 36 | 1/2" х 1/2" | 149.84 | по запросу
GS02G462730 | ПРЕГРАН КПП 495 | Латунь |  | 36 | 3/4" х 3/4" | 181.71 | по запросу
GS02G462732 | ПРЕГРАН КПП 495 | Латунь |  | 36 | 1" х 1" | 234.46 | по запросу
GS01D462715 | ПРЕГРАН КПП 495 | Нерж. сталь | 250 °С | 40 | 3/8" х 1/2" | 187.29 | по запросу
GS01D462717 | ПРЕГРАН КПП 495 | Нерж. сталь |  | 40 | 1/2" х 1/2" | 187.29 | по запросу
GS01D462719 | ПРЕГРАН КПП 495 | Нерж. сталь |  | 40 | 3/4" х 3/4" | 227.11 | по запросу
GS01D462721 | ПРЕГРАН КПП 495 | Нерж. сталь |  | 40 | 1" х 1" | 304.81 | по запросу
Предохранительные клапаны фланцевые на пар ПРЕГРАН КПП 496-01-ЗН
GS04C462098 | ПРЕГРАН КПП 496-01 | Чугун СЧ | 300 °С | 16 | 20 х 32 | 336.95 | складская позиция
GS04C462104 | ПРЕГРАН КПП 496-01 | Чугун СЧ |  | 16 | 25 х 40 | 437.65 | складская позиция
GS04C462105 | ПРЕГРАН КПП 496-01 | Чугун СЧ |  | 16 | 32 х 50 | 510.89 | складская позиция
GS04C468469 | ПРЕГРАН КПП 496-01 | Чугун СЧ |  | 16 | 40 х 65 | 621.25 | складская позиция
GS04C468626 | ПРЕГРАН КПП 496-01 | Чугун СЧ |  | 16 | 50 х 80 | 768.38 | складская позиция
GS04C468782 | ПРЕГРАН КПП 496-01 | Чугун СЧ |  | 16 | 65 х 100 | 1039.37 | складская позиция
GS04C468933 | ПРЕГРАН КПП 496-01 | Чугун СЧ |  | 16 | 80 х 125 | 1393.33 | складская позиция
GS04C462112 | ПРЕГРАН КПП 496-01 | Чугун СЧ |  | 16 | 100 х 150 | 1985.82 | складская позиция
GS04C462113 | ПРЕГРАН КПП 496-01 | Чугун СЧ |  | 16 | 125 х 200 | 2541.74 | складская позиция
GS04C469405 | ПРЕГРАН КПП 496-01 | Чугун СЧ |  | 16 | 150 х 250 | 3736.43 | складская позиция
GS04C462116 | ПРЕГРАН КПП 496-01 | Чугун СЧ |  | 16 | 200 х 300 | 7479.09 | складская позиция
Предохранительные клапаны фланцевые на пар ПРЕГРАН КПП 496-01-ОН1 с открытой пружиной
GS04D462921 | ПРЕГРАН КПП 496-01 | Чугун СЧ | 300 °С | 16 | 20 х 32 | 415.14 | по запросу
GS04D462922 | ПРЕГРАН КПП 496-01 | Чугун СЧ |  | 16 | 25 х 40 | 415.91 | по запросу
GS04D462923 | ПРЕГРАН КПП 496-01 | Чугун СЧ |  | 16 | 32 х 50 | 510.6 | по запросу
GS04D462924 | ПРЕГРАН КПП 496-01 | Чугун СЧ |  | 16 | 40 х 65 | 622.11 | по запросу
GS04D462925 | ПРЕГРАН КПП 496-01 | Чугун СЧ |  | 16 | 50 х 80 | 727.22 | по запросу
GS04D462927 | ПРЕГРАН КПП 496-01 | Чугун СЧ |  | 16 | 65 х 100 | 1100.82 | по запросу
GS04D462932 | ПРЕГРАН КПП 496-01 | Чугун СЧ |  | 16 | 80 х 125 | 1404.5 | по запросу
GS04D462933 | ПРЕГРАН КПП 496-01 | Чугун СЧ |  | 16 | 100 х 150 | 1905.79 | по запросу
Предохранительные клапаны фланцевые на пар ПРЕГРАН КПП 496-01-ОН
GS04E465336 | ПРЕГРАН КПП 496-01 | Чугун СЧ | 300 °С | 16 | 20 х 32 | 435.92 | по запросу
GS04E465341 | ПРЕГРАН КПП 496-01 | Чугун СЧ |  | 16 | 25 х 40 | 436.79 | по запросу
GS04E465342 | ПРЕГРАН КПП 496-01 | Чугун СЧ |  | 16 | 32 х 50 | 536.19 | по запросу
GS04E465344 | ПРЕГРАН КПП 496-01 | Чугун СЧ |  | 16 | 40 х 65 | 653.23 | по запросу
GS04E465345 | ПРЕГРАН КПП 496-01 | Чугун СЧ |  | 16 | 50 х 80 | 713.25 | по запросу
GS04E465346 | ПРЕГРАН КПП 496-01 | Чугун СЧ |  | 16 | 65 х 100 | 1155.92 | по запросу
GS04E465347 | ПРЕГРАН КПП 496-01 | Чугун СЧ |  | 16 | 80 х 125 | 1474.76 | по запросу
GS04E465348 | ПРЕГРАН КПП 496-01 | Чугун СЧ |  | 16 | 100 х 150 | 2001.07 | по запросу
Предохранительные клапаны фланцевые ПРЕГРАН КПП 496-03-ЗН
GS05C462443 | ПРЕГРАН КПП 496-03 | Углер. сталь | 400 °С | 40 | 20 х 32 | 686.93 | по запросу
GS05C462444 | ПРЕГРАН КПП 496-03 | Углер. сталь |  | 40 | 25 х 40 | 694.88 | по запросу
GS05C462445 | ПРЕГРАН КПП 496-03 | Углер. сталь |  | 40 | 32 х 50 | 829.4 | по запросу
GS05C479234 | ПРЕГРАН КПП 496-03 | Углер. сталь |  | 40 | 40 х 65 | 989.18 | по запросу
GS05C479546 | ПРЕГРАН КПП 496-03 | Углер. сталь |  | 40 | 50 х 80 | 1259.64 | по запросу
GS05C462452 | ПРЕГРАН КПП 496-03 | Углер. сталь |  | 40 | 65 х 100 | 1716.86 | по запросу
GS05C462456 | ПРЕГРАН КПП 496-03 | Углер. сталь |  | 40 | 80 х 125 | 2205.31 | по запросу
GS05C462459 | ПРЕГРАН КПП 496-03 | Углер. сталь |  | 40 | 100 х 150 | 3043.44 | по запросу
GS05C462461 | ПРЕГРАН КПП 496-03 | Углер. сталь |  | 40 | 125 х 200 | 3895.54 | по запросу
GS05C462462 | ПРЕГРАН КПП 496-03 | Углер. сталь |  | 40 | 150 х 250 | 5726.44 | по запросу
GS05C480831 | ПРЕГРАН КПП 496-03 | Углер. сталь |  | 40 | 200 х 300 | 11620.43 | по запросу
Предохранительные клапаны фланцевые ПРЕГРАН КПП 496-03-ОН1 с открытой пружиной
GS05D463009 | ПРЕГРАН КПП 496-03 | Углер. сталь | 400 °С | 40 | 20 х 32 | 652.94 | по запросу
GS05D463010 | ПРЕГРАН КПП 496-03 | Углер. сталь |  | 41 | 25 х 40 | 654.21 | по запросу
GS05D463011 | ПРЕГРАН КПП 496-03 | Углер. сталь |  | 42 | 32 х 50 | 807.75 | по запросу
GS05D463012 | ПРЕГРАН КПП 496-03 | Углер. сталь |  | 43 | 40 х 65 | 992.95 | по запросу
GS05D463013 | ПРЕГРАН КПП 496-03 | Углер. сталь |  | 44 | 50 х 80 | 1253.72 | по запросу
GS05D463014 | ПРЕГРАН КПП 496-03 | Углер. сталь |  | 45 | 65 х 100 | 1881.24 | по запросу
GS05D463015 | ПРЕГРАН КПП 496-03 | Углер. сталь |  | 46 | 80 х 125 | 2219.12 | по запросу
Предохранительные клапаны фланцевые ПРЕГРАН КПП 496-04-ЗН
GS01E462976 | ПРЕГРАН КПП 496-04 | Нерж. сталь | 300 °С | 40 | 20 х 32 | 1929.41 | по запросу
GS01E462977 | ПРЕГРАН КПП 496-04 | Нерж. сталь |  | 40 | 25 х 40 | 1941.05 | по запросу
GS01E462978 | ПРЕГРАН КПП 496-04 | Нерж. сталь |  | 40 | 32 х 50 | 2406.38 | по запросу
GS01E462981 | ПРЕГРАН КПП 496-04 | Нерж. сталь |  | 40 | 40 х 65 | 2703.14 | по запросу
GS01E462982 | ПРЕГРАН КПП 496-04 | Нерж. сталь |  | 40 | 50 х 80 | 2888.31 | по запросу
GS01E462984 | ПРЕГРАН КПП 496-04 | Нерж. сталь |  | 40 | 65 х 100 | 4950.64 | по запросу
GS01E462986 | ПРЕГРАН КПП 496-04 | Нерж. сталь |  | 40 | 80 х 125 | 6004.04 | по запросу
GS01E463000 | ПРЕГРАН КПП 496-04 | Нерж. сталь |  | 40 | 100 х 150 | 6942.94 | по запросу
GS01E463004 | ПРЕГРАН КПП 496-04 | Нерж. сталь |  | 40 | 125 х 200 | 8886.97 | по запросу
GS01E463006 | ПРЕГРАН КПП 496-04 | Нерж. сталь |  | 40 | 150 х 250 | 13063.88 | по запросу
GS01E463007 | ПРЕГРАН КПП 496-04 | Нерж. сталь |  | 40 | 200 х 300 | 22535.18 | по запросу
*Оплата производится в рублях по внутреннему курсу компании.
Компания оставляет за собой право вносить конструктивные изменения. Данный прайс-лист не является публичной офертой
Компания АДЛ производство и поставки промышленного оборудования
Тел.: (495) 937 8968 info@adl.ru www.adl.ru интернет-магазин: www.valve.ru
1 у.е. = курс Евро ЦБ+5%

## Конденсатный насос
Артикул | Тип | Материал | Темп. до: | PN, (бар) | DN | у.е.* без НДС | Наличие на складе | <<< К содержанию
Конденсатный насос СТИМПАМП® (в комплекте с двумя обратными клапанами), DN 25 х 25 – 80 х 50
HB01A214896 | СТИМПАМП® | Углер. сталь | 200 °С | 16 | 25 х 25 ф/ф | 1514.41 | складская позиция
HB01A214903 | СТИМПАМП® | Углер. сталь |  | 16 | 40 х 40 ф/ф | 1535.2 | складская позиция
HB01A214904 | СТИМПАМП® | Углер. сталь |  | 16 | 50 х 50 ф/ф | 1637.63 | складская позиция
HB01A214905 | СТИМПАМП® | Углер. сталь |  | 16 | 80 х 50 ф/ф | 2431.03 | складская позиция
Установка сбора и возврата конденсата СТИМФЛОУ® (в сборе с ресивером и обвязкой), DN 25 х 25 – 80 х 50
HC01A214922 | СТИМФЛОУ® | Углер. сталь | 200 °С | 16 | 25 х 25 ф/ф | 3941.13 | 2-3 недели
HC01A214923 | СТИМФЛОУ® | Углер. сталь |  | 16 | 40 х 40 ф/ф | 4121.65 | 2-3 недели
HC01A214924 | СТИМФЛОУ® | Углер. сталь |  | 16 | 50 х 50 ф/ф | 4308.19 | 2-3 недели
HC01A214926 | СТИМФЛОУ® | Углер. сталь |  | 16 | 80 х 50 ф/ф | 5394.31 | 2-3 недели
HC01A214927 | СТИМФЛОУ® (2-х насосная) | Углер. сталь |  | 16 | 50 х 50 ф/ф | 7077.21 | по запросу
HC01A214242 | СТИМФЛОУ® (2-х насосная) | Углер. сталь |  | 16 | 80 х 50 ф/ф | 8713.3 | по запросу
HC01A214928 | СТИМФЛОУ® (3-х насосная) | Углер. сталь |  | 16 | 50 х 50 ф/ф | 9425.52 | по запросу
HC01A214929 | СТИМФЛОУ® (3-х насосная) | Углер. сталь |  | 16 | 80 х 50 ф/ф | 12299.61 | по запросу
*Оплата производится в рублях по внутреннему курсу компании.
Компания оставляет за собой право вносить конструктивные изменения. Данный прайс-лист не является публичной офертой
Компания АДЛ производство и поставки промышленного оборудования
Тел.: (495) 937 8968 Факс: (495) 933 8501/02 info@adl.ru www.adl.ru интернет-магазин: www.valve.ru
1 у.е. = курс Евро ЦБ+5%

## Трубка под монометр
Артикул | Тип | Материал | Темп. до: | PN, (бар) | DN | у.е.* без НДС | Наличие на складе | <<< К содержанию
Трубки для манометров СТМ, 1/4"-1/2"
OD03C77060 | СТМ011 | Углер. сталь | 400 °С | 32 | 1/4" р/р | 5.12 | складская позиция
OD03C77061 | СТМ011 | Углер. сталь |  | 32 | 3/8" р/р | по запросу | складская позиция
OD03C77062 | СТМ011 | Углер. сталь |  | 32 | 1/2" р/р | 10.42 | складская позиция
OD01E83143 | СТМ021 | Нерж. сталь |  | 40 | 1/4" р/р | 16.84 | складская позиция
OD01E83144 | СТМ021 | Нерж. сталь |  | 40 | 3/8" р/р | по запросу | складская позиция
OD01E83145 | СТМ021 | Нерж. сталь |  | 40 | 1/2" р/р | 36.04 | складская позиция
*Оплата производится в рублях по внутреннему курсу компании.
Компания оставляет за собой право вносить конструктивные изменения. Данный прайс-лист не является публичной офертой
Компания АДЛ производство и поставки промышленного оборудования
Тел.: (495) 937 8968 Факс: (495) 933 8501/02 info@adl.ru www.adl.ru интернет-магазин: www.valve.ru
1 у.е. = курс Евро ЦБ+5%

## Указатели уровня
Артикул | Наименование товара | DN, (мм) | PN, (бар) | Тип присоединения | Материал | Tмакс., (°C) | у.е.* без НДС | Срок поставки | <<< К содержанию
Указатель уровня 666/166 ER, DN 20
DP02C115237 | 666-01/166ER-01-0, L=285 мм | 3/4" / 3/4" | 16 | ф/ф | чугун/сталь | 300 | 375.86 | 6-8 недель
DP02C115242 | 666-01/166ER-01-I, L=305 мм | 3/4" / 3/4" | 16 | ф/ф | чугун/сталь | 300 | 375.86 | 6-8 недель
DP02C115238 | 666-01/166ER-01-II, L=330 мм | 3/4" / 3/4" | 16 | ф/ф | чугун/сталь | 300 | 380.58 | 6-8 недель
DP02C112497 | 666-01/166ER-01-III, L=355 мм | 3/4" / 3/4" | 16 | ф/ф | чугун/сталь | 300 | 391.96 | 6-8 недель
DP02C113986 | 666-01/166ER-01-IV, L=380 мм | 3/4" / 3/4" | 16 | ф/ф | чугун/сталь | 300 | 401.2 | 6-8 недель
DP02C111602 | 666-01/166ER-01-V, L=410 мм | 3/4" / 3/4" | 16 | ф/ф | чугун/сталь | 300 | 350.77 | 6-8 недель
DP02C107064 | 666-01/166ER-01-VI, L=445 мм | 3/4" / 3/4" | 16 | ф/ф | чугун/сталь | 300 | 442.55 | 6-8 недель
DP02C114828 | 666-01/166ER-01-VII, L=470 мм | 3/4" / 3/4" | 16 | ф/ф | чугун/сталь | 300 | 447.58 | 6-8 недель
DP02C115243 | 666-01/166ER-01-VIII, L=510 мм | 3/4" / 3/4" | 16 | ф/ф | чугун/сталь | 300 | 635.25 | 6-8 недель
DP02C115244 | 666-01/166ER-01-IX, L=530 мм | 3/4" / 3/4" | 16 | ф/ф | чугун/сталь | 300 | 471.58 | 6-8 недель
DP02C115245 | 666-01/166ER-01-X, L=560 мм | 3/4" / 3/4" | 16 | ф/ф | чугун/сталь | 300 | 494.71 | 6-8 недель
Указатель уровня 466/166 EC, DN 20
DP02A116030 | 466-01/166EС-01-0, L=160 мм | 3/4" / 3/4" | 16 | ф/ф | чугун/сталь | 300 |  | 6-8 недель
DP02A116058 | 466-01/166EС-01-I, L=180 мм | 3/4" / 3/4" | 16 | ф/ф | чугун/сталь | 300 |  | 6-8 недель
DP02A116061 | 466-01/166EС-01-II, L=205 мм | 3/4" / 3/4" | 16 | ф/ф | чугун/сталь | 300 |  | 6-8 недель
DP02A116064 | 466-01/166EС-01-III, L=230 мм | 3/4" / 3/4" | 16 | ф/ф | чугун/сталь | 300 |  | 6-8 недель
DP02A116065 | 466-01/166EС-01-IV, L=255 мм | 3/4" / 3/4" | 16 | ф/ф | чугун/сталь | 300 |  | 6-8 недель
DP02A116067 | 466-01/166EС-01-V, L=285 мм | 3/4" / 3/4" | 16 | ф/ф | чугун/сталь | 300 |  | 6-8 недель
DP02A116070 | 466-01/166EС-01-VI, L=320 мм | 3/4" / 3/4" | 16 | ф/ф | чугун/сталь | 300 |  | 6-8 недель
DP02A116072 | 466-01/166EС-01-VII, L=345 мм | 3/4" / 3/4" | 16 | ф/ф | чугун/сталь | 300 |  | 6-8 недель
DP02A116073 | 466-01/166EС-01-VIII, L=385 мм | 3/4" / 3/4" | 16 | ф/ф | чугун/сталь | 300 |  | 6-8 недель
DP02A116075 | 466-01/166EС-01-IX, L=405 мм | 3/4" / 3/4" | 16 | ф/ф | чугун/сталь | 300 |  | 6-8 недель
DP02A116076 | 466-01/166EС-01-X, L=435 мм | 3/4" / 3/4" | 16 | ф/ф | чугун/сталь | 300 |  | 6-8 недель
*Оплата производится в рублях по внутреннему курсу компании.
Компания оставляет за собой право вносить конструктивные изменения. Данный прайс-лист не является публичной офертой
Компания АДЛ производство и поставки промышленного оборудования
Тел.: (495) 937 8968 Факс: (495) 933 8501/02 info@adl.ru www.adl.ru интернет-магазин: www.valve.ru
1 у.е. = курс Евро ЦБ+5%

## Сепараторы и рекуператоры
Артикул | Тип | Материал | Темп. до: | PN, (бар) | DN | у.е.* без НДС | Наличие на складе | <<< К содержанию
Охладитель отбора проб V YC — DRM1 с полной обвязкой
JD01A14193 | V YC 560-DRM-1 | Нерж. сталь | 340 °С | 14 | 1/2" | 1019.7 | складская позиция
Сепараторы ГРАНСТИМ® СПГ, DN 15-300
JG01A27304 | ГРАНСТИМ® СПГ 25 | Углер. сталь | 300 °С | 25 | 15 ф/ф | 67.97 | складская позиция
JG01A27305 | ГРАНСТИМ® СПГ 25 | Углер. сталь |  | 25 | 20 ф/ф | 70.69 | складская позиция
JG01A27306 | ГРАНСТИМ® СПГ 25 | Углер. сталь |  | 25 | 25 ф/ф | 81.56 | складская позиция
JG01A27307 | ГРАНСТИМ® СПГ 25 | Углер. сталь |  | 25 | 32 ф/ф | 135.95 | складская позиция
JG01A27308 | ГРАНСТИМ® СПГ 25 | Углер. сталь |  | 25 | 40 ф/ф | 142.75 | складская позиция
JG01A27309 | ГРАНСТИМ® СПГ 25 | Углер. сталь |  | 25 | 50 ф/ф | 176.7 | складская позиция
JG01A27310 | ГРАНСТИМ® СПГ 25 | Углер. сталь |  | 25 | 65 ф/ф | 244.69 | складская позиция
JG01A27311 | ГРАНСТИМ® СПГ 25 | Углер. сталь |  | 25 | 80 ф/ф | 278.67 | складская позиция
JG01A27312 | ГРАНСТИМ® СПГ 25 | Углер. сталь |  | 25 | 100 ф/ф | 373.81 | складская позиция
JG01A103058 | ГРАНСТИМ® СПГ 25 | Углер. сталь |  | 25 | 125 ф/ф | 900.09 | складская позиция
JG01A103059 | ГРАНСТИМ® СПГ 25 | Углер. сталь |  | 25 | 150 ф/ф | 1227.97 | складская позиция
JG01A103060 | ГРАНСТИМ® СПГ 25 | Углер. сталь |  | 25 | 200 ф/ф | 2376.49 | складская позиция
JG01A103061 | ГРАНСТИМ® СПГ 25 | Углер. сталь |  | 25 | 250 ф/ф | 4477.48 | складская позиция
JG01A103062 | ГРАНСТИМ® СПГ 25 | Углер. сталь |  | 25 | 300 ф/ф | 5506 | складская позиция
Рекуператоры ГРАНСТИМ® РП.06-18
FO01A216437 | ГРАНСТИМ® РП.06 | Углер. сталь | 250 °С | 16 | 50 х 50 х 50 | 899.58 | 2-4 недели
FO01A216440 | ГРАНСТИМ® РП.08 | Углер. сталь |  | 16 | 80 х 80 х 50 | 1649.79 | 2-4 недели
FO01A225683 | ГРАНСТИМ® РП.12 | Углер. сталь |  | 16 | 100 х 100 х 50 | 2247.7 | 2-4 недели
FO01A225684 | ГРАНСТИМ® РП.16 | Углер. сталь |  | 16 | 150 х 150 х 80 | 2730.13 | 2-4 недели
FO01A225690 | ГРАНСТИМ® РП.18 | Углер. сталь |  | 16 | 150 х 150 х 80 | 3210.97 | 2-4 недели
*Оплата производится в рублях по внутреннему курсу компании.
Компания оставляет за собой право вносить конструктивные изменения. Данный прайс-лист не является публичной офертой
Компания АДЛ производство и поставки промышленного оборудования
Тел.: (495) 937 8968 Факс: (495) 933 8501/02 info@adl.ru www.adl.ru интернет-магазин: www.valve.ru
1 у.е. = курс Евро ЦБ+5%