## Price_электроприводы
ПРАЙС ЛИСТ I 12.09.2022
Регулировка БРОЕН
Контроллер для систем отопления и ГВС (погодный компенсатор) серии INNOVA
Описание |  | Тип |  |  |  | Руб. без НДС | Руб. с НДС | Срок поставки
Контроллер INNOVA 929S | [5 empty] | по запросу |  | Заказная позиция
Контроллер INNOVA 918S | [5 empty] | по запросу |  | Заказная позиция
Датчики температуры для контроллеров серии INNOVA
Датчик температуры наружнего воздуха для INNOVA |  | ДТС3005-РТ1000.В2 |  |  |  | по запросу |  | Складская позиция
Датчик температуры теплоносителя погружной для INNOVA |  | ДТС3105-РТ1000.В2.х |  |  |  | по запросу |  | Складская позиция
Электроприводы
Описание | Тип |  | Питание | Управление |  | Руб. без НДС | Руб. с НДС | Срок поставки
Электроприводы серии VB-30 и VBA-30 для регулирующих клапанов M1F-SFL, M1F-FL, M3F-SFL и M3F-FL
для M1F-SFL; M1F-FL; M3F-SFL; M3F-FL | VB-30-230 |  | 230B AC | 3-х позиционное | 45484 | 29395 | 35274 | Складская позиция
для M1F-SFL; M1F-FL; M3F-SFL; M3F-FL | VB-30-24 |  | 24В АС | 3-х позиционное | 45485 | 28994 | 34792.8 | Складская позиция
для M1F-SFL; M1F-FL; M3F-SFL; M3F-FL | VBA-30-24 |  | 24B AC | аналоговое | 45486 | 40578 | 48693.6 | Складская позиция
Электроприводы серии VB-32 и VBA-32 для регулирующих клапанов M1F-SFD, M1F-FD (DN 015-050)
для M1F-SFD; M1F-FD | VB-32-230 |  | 230B AC | 3-х позиционное | 582920 | 33011 | 39613.2 | Складская позиция
для M1F-SFD; M1F-FD | VB-32-24 |  | 24B AC | 3-х позиционное | 582921 | 29864 | 35836.8 | Складская позиция
для M1F-SFD; M1F-FD | VBA-32-24 |  | 24B AC | аналоговое | 582924 | 41381 | 49657.2 | Складская позиция
Электроприводы серии AVM234S для регулирующих клапанов M2F, G2F, H2F (DN 032-150); M3F, G3F, L3F, H3F (DN 025-150); L3FА, M3FА и G3FА (DN 200-300)
M2F, G2F, H2F (DN 032-150); M3F, G3F, L3F, H3F (DN 025-150); L3FА, M3FА и G3FА (DN 200-300) | AVM234S |  | 230B AC | 3-х позиционное | 9465405 | 67563 | 81075.6 | Складская позиция
| AVM234S |  | 24B АС | аналоговое | 9464904 | 116577 | 139892.4 | Складская позиция
Электроприводы серии VB-252 и VBA-252 для регулирующих клапанов M1F-FD (DN 065-150)
для M1F-FD | VB-252-230 |  | 230B AC | 3-х позиционное | 582922 | 58389 | 70066.8 | Складская позиция
для M1F-FD | VBA-252-24 |  | 24B AC | аналоговое | 582925 | 50890 | 61068 | Заказная позиция
Электроприводы серии AVM322 и AVM322S для регулирующих клапанов L1S, L1SB, L2S, M1F, M2F, G1F, G2F, H1F, H2F, L3S, M3F, G3F и H3F (DN 015-150)
до DN 150 для L1S; L1SB; L2S; L3S; M1F; M2F; M3F; G1F; G2F; G3F; H1F; H2F; H3F | AVM322 K001 |  | 230B АС | 3-х позиционное | 9464905 | 46336 | 55603.2 | Складская позиция
до DN 150 для L1S; L1SB; L2S; L3S; M1F; M2F; M3F; G1F; G2F; G3F; H1F; H2F; H3F | AVM322 K002 |  | 24B АС | 3-х позиционное | 9464906 | 49416 | 59299.2 | Складская позиция
до DN 150 для L1S; L1SB; L2S; L3S; M1F; M2F; M3F; G1F; G2F; G3F; H1F; H2F; H3F | AVM322 SK001 |  | 24B АС | аналоговое (обратный сингнал 4..20mA) | 9464903 | 64616 | 77539.2 | Складская позиция
до DN 150 для L1S; L1SB; L2S; L3S; M1F; M2F; M3F; G1F; G2F; G3F; H1F; H2F; H3F | AVM322 SK001 |  | 24B АС | аналоговое (обратный сингнал 0-10V) | 9468264 | 50086 | 60103.2 | Складская позиция
Электроприводы серии AVM321 и AVM321S для регулирующих клапанов L1S, L1SB, L2S, M1F, M2F, G1F, G2F, H1F, H2F, L3S (DN 15-50)
до DN 50 для L1S; L1SB; L2S; L3S; M1F; M2F; G1F; G2F; H1F; H2F | AVM321 K001 |  | 230B АС | 3-х позиционное | 9465406 | 35958 | 43149.6 | Складская позиция
до DN 50 для L1S; L1SB; L2S; L3S; M1F; M2F; G1F; G2F; H1F; H2F | AVM321 K002 |  | 24B АС | аналоговое | 9465407 | 35958 | 43149.6 | Складская позиция
до DN 50 для L1S; L1SB; L2S; L3S; M1F; M2F; G1F; G2F; H1F; H2F | AVM321 SK001 |  | 24B АС | аналоговое | 9469940 | 42654 | 51184.8 | Складская позиция
Электроприводы серии VB-300 для регулирующих клапанов G2FM-T и G3FM-T
DN 065 - 080 для G2FM-T и G3FM-T | VB-300 009 |  | 230B АС / 380В АС | 3-х позиционное |  | по запросу |  | Заказная позиция
DN 100 - 125 для G2FM-T и G3FM-T | VB-300 019 |  | 230B АС / 380В АС | 3-х позиционное |  | по запросу |  | Заказная позиция
DN 150 для G2FM-T и G3FM-T | VB-300 028 |  | 230B АС / 380В АС | 3-х позиционное |  | по запросу |  | Заказная позиция
DN 200 - 250 для G2FM-T и G3FM-T | VB-300 060 |  | 230B АС / 380В АС | 3-х позиционное |  | по запросу |  | Заказная позиция
DN 300 - 400 для G2FM-T и G3FM-T | VB-300 100 |  | 230B АС / 380В АС | 3-х позиционное |  | по запросу |  | Заказная позиция
DN 450 - 600 для G2FM-T и G3FM-T | VB-300 200 |  | 230B АС / 380В АС | 3-х позиционное |  | по запросу |  | Заказная позиция
DN 700 - 800 для G2FM-T и G3FM-T | VB-300 250 |  | 230B АС / 380В АС | 3-х позиционное |  | по запросу |  | Заказная позиция
Аналоговые модули PCU / CPT для электроприводов серии VB 300 060-250
для электроприводов VB-300 | PCU |  | 230B АС / 380В АС | аналоговое | 51647 | 92070 | 110484 | Заказная позиция
для электроприводов VB-300 | CPT |  | 230B АС / 380В АС | аналоговое | 9471368 | 72175 | 86610 | Заказная позиция
Адаптеры для присоединения электроприводов AVM321 / AVM322 / AVM234 / AVF234 к регулирующим клапанам L1S, L1SB, L2S, M1F, M2F, G1F, G2F, H1F, H2F, L3S, M3F, G3F и H3F (DN 015-150)
для электроприводов AVM321 | Артикул: 1-0152675 |  |  |  | 9465645 | 8571 | 10285.2 | Складская позиция
для электроприводов AVM322 | Артикул: 1-0152665 |  |  |  | 9463981 | 8973 | 10767.6 | Складская позиция
для электроприводов AVM234 / AVF234 | Артикул: 1-0152666 |  |  |  | 9463849 | 10379 | 12454.8 | Складская позиция
Пневмоприводы и позиционеры
Тип | Ход штока |  | Макс. Давление | Управляющий сигнал |  | Руб. c НДС | Руб. без НДС | Срок поставки
Пневмопривод S16 | 20 |  | 6 бар | - | 300510 | 58992 | 70790.4 | Заказная позиция
Пневмопривод S25 | 28 |  | 6 бар | - | 46759 | 72585 | 87102 | Заказная позиция
Электро/пневматические EPL и пневмо/пневматические PPL позиционеры для пневмоприводов S16 и S25; Рмакс=6 бар
Электро/пневмо позиционер EPL | - |  | 6 бар | 4-20 мА | 300502 | 63215 | 75858 | Заказная позиция
Пневмо/пневмо позиционер PPL | - |  | 6 бар | 0,2-1,0 бар | 300503 | 44662 | 53594.4 | Заказная позиция
Примечание: Установка и настройка пневмоприводов и позиционеров на регулирующие клапаны производится на производственном комплексе компании «БРОЕН».
Охладительные элементы и устройство ручной настройки L1S, L1SB, L2S, M1F, M2F, G1F, G2F, H1F, H2F, L3S, M3F, G3F и H3F
Тмакс | Тип |  |  | Присоединение |  | Руб. без НДС | Руб. с НДС | Срок поставки
250 °С | KS-4 Охлаждающий элемент |  |  | 1” | 300490 | 6227 | 7472.4 | Складская позиция
350 °С | KS-5 Охлаждающий элемент |  |  | 1” | 300491 | 43189 | 51826.8 | Заказная позиция
| KS-6 Охлаждающий элемент |  |  | 1” | 300492 | 45868 | 55041.6 | Заказная позиция
Устройство ручной настройки для регулирующих клапанов L1S, L1SB, L2S, M1F, M2F, G1F, G2F, H1F, H2F, L3S, M3F, G3F и H3F
| MAD Устройство ручной настройки |  |  | 1” | 300493 | 13660 | 16392 | Заказная позиция

## Price_регуляторы
ПРАЙС ЛИСТ I 12.09.2022
Регулировка БРОЕН
Регуляторы перепада давления
Цены понимаются на условиях отгрузки со склада в Коломне (завод БРОЕН). Цены указаны в рублях.
Установка и настройка пневмоприводов и позиционеров на регулирующие клапаны производится на производственном комплексе компании «БРОЕН».
Тип | Т max | Материал корпуса | Диаметр | Давление | Диапазон перепада давлеия | Kv | Тип присоединения | Срок поставки | Цена без НДС, руб. | Цена с НДС, руб.
TD66 | 150 °С | - | 15-80 | - | 0,15-0,3 | - | ф/ф | Заказ | 73924 | 88708.8
TD66 | 150 °С | - | 15-80 | - | 0,2-0,8 | - | ф/ф | Заказ | 77205 | 92646
TD66 | 150 °С | - | 15-80 | - | 0,7-1,3 | - | ф/ф | Заказ | 87584 | 105100.8
TD56-2 | 150 °С | Чугун | 15 | 16 | 2-5 | 4 | ф/ф | Заказ | 112560 | 135072
TD56-2 | 150 °С | Чугун | 20 | 16 | 0,6-1,5 | 6.3 | ф/ф | Заказ | 116510 | 139812
TD56-2 | 150 °С | Чугун | 20 | 16 | 1-2,5 | 6.3 | ф/ф | Заказ | 116510 | 139812
TD56-2 | 150 °С | Чугун | 25 | 16 | 1-2,5 | 10 | ф/ф | Заказ | 119791 | 143749.2
TD56-2 | 150 °С | Чугун | 25 | 16 | 2-5 | 10 | ф/ф | Заказ | 119791 | 143749.2
TD56-2 | 150 °С | Чугун | 32 | 16 | 0,6-1,5 | 16 | ф/ф | Заказ | 124479 | 149374.8
TD56-2 | 150 °С | Чугун | 32 | 16 | 2-5 | 16 | ф/ф | Заказ | 124479 | 149374.8
TD56-2 | 150 °С | Чугун | 40 | 16 | 0,4-0,8 | 25 | ф/ф | Заказ | 128563 | 154275.6
TD56-2 | 150 °С | Чугун | 40 | 16 | 0,6-1,5 | 25 | ф/ф | Заказ | 128563 | 154275.6
TD56-2 | 150 °С | Чугун | 40 | 16 | 1-2,5 | 25 | ф/ф | Заказ | 128563 | 154275.6
TD56-2 | 150 °С | Чугун | 40 | 16 | 2-5 | 25 | ф/ф | Заказ | 128563 | 154275.6
TD56-2 | 150 °С | Чугун | 50 | 16 | 0,4-0,8 | 35 | ф/ф | Заказ | 134724 | 161668.8
TD56-2 | 150 °С | Чугун | 50 | 16 | 2-5 | 35 | ф/ф | Заказ | 134724 | 161668.8
TD56-2 | 150 °С | Чугун | 65 | 25 | 0,4-0,8 | 58 | ф/ф | Заказ | 154142 | 184970.4
TD56-2 | 150 °С | Чугун | 65 | 25 | 0,6-1,5 | 58 | ф/ф | Заказ | 154142 | 184970.4
TD56-2 | 150 °С | Чугун | 65 | 25 | 1-2,5 | 58 | ф/ф | Заказ | 154142 | 184970.4
TD56-2 | 150 °С | Чугун | 65 | 25 | 2-5 | 58 | ф/ф | Заказ | 154142 | 184970.4
TD56-2 | 150 °С | Чугун | 80 | 16 | 0,4-0,8 | 80 | ф/ф | Заказ | 183470 | 220164
TD56-2 | 150 °С | Чугун | 80 | 16 | 1-2,5 | 80 | ф/ф | Заказ | 183470 | 220164
TD56-2 | 150 °С | Чугун | 80 | 16 | 2-5 | 80 | ф/ф | Заказ | 183470 | 220164
TD56-2G | 150 °С | Чугун | 25 | 25 | 2-5 | 10 | ф/ф | Заказ | 117515 | 141018
TD56-2G | 150 °С | Чугун | 32 | 25 | 2-5 | 16 | ф/ф | Заказ | 126487 | 151784.4
TD56-2G | 150 °С | Чугун | 40 | 25 | 1-2,5 | 25 | ф/ф | Заказ | 129768 | 155721.6
TD56-2G | 150 °С | Чугун | 40 | 25 | 2-5 | 25 | ф/ф | Заказ | 129768 | 155721.6
TD56-2G | 150 °С | Чугун | 65 | 25 | 0,4-0,8 | 58 | ф/ф | Заказ | 161976 | 194371.2
TD56-2G | 150 °С | Чугун | 65 | 25 | 1-2,5 | 58 | ф/ф | Заказ | 161976 | 194371.2
TD56-2G | 150 °С | Чугун | 80 | 25 | 1-2,5 | 80 | ф/ф | Заказ | 187354 | 224824.8
TD56-2G | 150 °С | Чугун | 80 | 25 | 2-5 | 80 | ф/ф | Заказ | 187354 | 224824.8
TD56-PD | 150 °С | Чугун | 15 | 16 | 0,2-1,6 | 4 | ф/ф | Заказ | 85400 | 102480
TD56-PD | 150 °С | Чугун | 15 | 16 | 0,6-3 | 4 | ф/ф | Заказ | 85400 | 102480
TD56-PD | 150 °С | Чугун | 15 | 16 | 2-6,5 | 4 | ф/ф | Заказ | 85400 | 102480
TD56-PD | 150 °С | Чугун | 15 | 16 | 3-9 | 4 | ф/ф | Заказ | 85400 | 102480
TD56-PD | 150 °С | Чугун | 20 | 16 | 0,2-1,6 | 6.3 | ф/ф | Заказ | 88600 | 106320
TD56-PD | 150 °С | Чугун | 20 | 16 | 0,6-3 | 6.3 | ф/ф | Заказ | 88600 | 106320
TD56-PD | 150 °С | Чугун | 20 | 16 | 2-6,5 | 6.3 | ф/ф | Заказ | 88600 | 106320
TD56-PD | 150 °С | Чугун | 20 | 16 | 3-9 | 6.3 | ф/ф | Заказ | 88600 | 106320
TD56-PD | 150 °С | Чугун | 25 | 16 | 0,2-1,6 | 8 | ф/ф | Заказ | 93000 | 111600
TD56-PD | 150 °С | Чугун | 25 | 16 | 0,6-3 | 8 | ф/ф | Заказ | 93000 | 111600
TD56-PD | 150 °С | Чугун | 25 | 16 | 2-6,5 | 8 | ф/ф | Заказ | 93000 | 111600
TD56-PD | 150 °С | Чугун | 25 | 16 | 3-9 | 8 | ф/ф | Заказ | 93000 | 111600
TD56-PD | 150 °С | Чугун | 32 | 16 | 0,2-1,6 | 16 | ф/ф | Заказ | 94900 | 113880
TD56-PD | 150 °С | Чугун | 32 | 16 | 0,6-3 | 16 | ф/ф | Заказ | 94900 | 113880
TD56-PD | 150 °С | Чугун | 32 | 16 | 2-6,5 | 16 | ф/ф | Заказ | 94900 | 113880
TD56-PD | 150 °С | Чугун | 32 | 16 | 3-9 | 16 | ф/ф | Заказ | 94900 | 113880
TD56-PD | 150 °С | Чугун | 40 | 16 | 0,2-1,6 | 20 | ф/ф | Заказ | 107600 | 129120
TD56-PD | 150 °С | Чугун | 40 | 16 | 0,6-3 | 20 | ф/ф | Заказ | 107600 | 129120
TD56-PD | 150 °С | Чугун | 40 | 16 | 2-6,5 | 20 | ф/ф | Заказ | 107600 | 129120
TD56-PD | 150 °С | Чугун | 40 | 16 | 3-9 | 20 | ф/ф | Заказ | 107600 | 129120
TD56-PD | 150 °С | Чугун | 50 | 16 | 0,2-1,6 | 32 | ф/ф | Заказ | 110800 | 132960
TD56-PD | 150 °С | Чугун | 50 | 16 | 0,6-3 | 32 | ф/ф | Заказ | 110800 | 132960
TD56-PD | 150 °С | Чугун | 50 | 16 | 2-6,5 | 32 | ф/ф | Заказ | 110800 | 132960
TD56-PD | 150 °С | Чугун | 50 | 16 | 3-9 | 32 | ф/ф | Заказ | 110800 | 132960
TD56-PD | 150 °С | Чугун | 65 | 16 | 0,2-1,6 | 50 | ф/ф | Заказ | 132900 | 159480
TD56-PD | 150 °С | Чугун | 65 | 16 | 0,6-3 | 50 | ф/ф | Заказ | 132900 | 159480
TD56-PD | 150 °С | Чугун | 65 | 16 | 2-6,5 | 50 | ф/ф | Заказ | 132900 | 159480
TD56-PD | 150 °С | Чугун | 65 | 16 | 3-9 | 50 | ф/ф | Заказ | 132900 | 159480
TD56-PD | 150 °С | Чугун | 80 | 16 | 0,2-1,6 | 80 | ф/ф | Заказ | 155100 | 186120
TD56-PD | 150 °С | Чугун | 80 | 16 | 0,6-3 | 80 | ф/ф | Заказ | 155100 | 186120
TD56-PD | 150 °С | Чугун | 80 | 16 | 2-6,5 | 80 | ф/ф | Заказ | 155100 | 186120
TD56-PD | 150 °С | Чугун | 80 | 16 | 3-9 | 80 | ф/ф | Заказ | 155100 | 186120
TD56-PD | 150 °С | Чугун | 100 | 16 | 0,2-1,6 | 125 | ф/ф | Заказ | 196200 | 235440
TD56-PD | 150 °С | Чугун | 100 | 16 | 0,6-3 | 125 | ф/ф | Заказ | 196200 | 235440
TD56-PD | 150 °С | Чугун | 100 | 16 | 2-6,5 | 125 | ф/ф | Заказ | 196200 | 235440
TD56-PD | 150 °С | Чугун | 100 | 16 | 3-9 | 125 | ф/ф | Заказ | 196200 | 235440
TD56-PD | 150 °С | Чугун | 125 | 16 | 0,2-1,6 | 160 | ф/ф | Заказ | 322400 | 386880
TD56-PD | 150 °С | Чугун | 125 | 16 | 0,6-3 | 160 | ф/ф | Заказ | 322400 | 386880
TD56-PD | 150 °С | Чугун | 125 | 16 | 2-6,5 | 160 | ф/ф | Заказ | 322400 | 386880
TD56-PD | 150 °С | Чугун | 125 | 16 | 3-9 | 160 | ф/ф | Заказ | 322400 | 386880
TD56-PD | 150 °С | Чугун | 150 | 16 | 0,2-1,6 | 280 | ф/ф | Заказ | 462000 | 554400
TD56-PD | 150 °С | Чугун | 150 | 16 | 0,6-3 | 280 | ф/ф | Заказ | 462000 | 554400
TD56-PD | 150 °С | Чугун | 150 | 16 | 2-6,5 | 280 | ф/ф | Заказ | 462000 | 554400
TD56-PD | 150 °С | Чугун | 150 | 16 | 3-9 | 280 | ф/ф | Заказ | 462000 | 554400
TD57-1 | 150 °С | Чугун | 15 | 25 | 4-10 | 4 | ф/ф | Заказ | 99703 | 119643.6
TD57-1 | 150 °С | Чугун | 15 | 25 | 2-5 | 4 | ф/ф | Заказ | 99703 | 119643.6
TD57-1 | 150 °С | Чугун | 20 | 16 | 4-10 | 6.3 | ф/ф | Заказ | 100909 | 121090.8
TD57-1 | 150 °С | Чугун | 20 | 25 | 0,4-1,2 | 6.3 | ф/ф | Заказ | 100909 | 121090.8
TD57-1 | 150 °С | Чугун | 25 | 25 | 4-10 | 10 | ф/ф | Заказ | 112225 | 134670
TD57-1 | 150 °С | Чугун | 32 | 25 | 0,4-1,2 | 16 | ф/ф | Заказ | 121666 | 145999.2
TD57-1 | 150 °С | Чугун | 32 | 25 | 4-10 | 16 | ф/ф | Заказ | 121666 | 145999.2
TD57-1 | 150 °С | Чугун | 32 | 25 | 2-5 | 16 | ф/ф | Заказ | 121666 | 145999.2
TD57-1 | 150 °С | Чугун | 40 | 25 | 1-2,5 | 25 | ф/ф | Заказ | 123072 | 147686.4
TD57-1 | 150 °С | Чугун | 50 | 25 | 4-10 | 25 | ф/ф | Заказ | 135929 | 163114.8
TD57-1 | 150 °С | Чугун | 65 | 25 | 4-10 | 58 | ф/ф | Заказ | 153539 | 184246.8
TD57-1 | 150 °С | Чугун | 80 | 25 | 1-2,5 | 80 | ф/ф | Заказ | 185881 | 223057.2
TD57-1 | 150 °С | Чугун | 80 | 25 | 2-5 | 80 | ф/ф | Заказ | 185881 | 223057.2
TD57-2 | 150 °С | Нерж.сталь | 15 | 40 | 1-2,5 | 4 | ф/ф | Заказ | 124479 | 149374.8
TD57-2 | 150 °С | Нерж.сталь | 20 | 40 | 2-5 | 6.3 | ф/ф | Заказ | 129768 | 155721.6
TD57-2 | 150 °С | Нерж.сталь | 32 | 40 | 0,4-1,2 | 16 | ф/ф | Заказ | 157289 | 188746.8
TD57-2 | 150 °С | Нерж.сталь | 32 | 40 | 2-5 | 16 | ф/ф | Заказ | 157289 | 188746.8
TD57-2 | 150 °С | Нерж.сталь | 65 | 40 | 4-10 | 58 | ф/ф | Заказ | 233757 | 280508.4
TD57-2 | 150 °С | Нерж.сталь | 80 | 40 | 4-10 | 80 | ф/ф | Заказ | 430151 | 516181.2
TD57-2 | 150 °С | Нерж.сталь | 80 | 40 | 2-5 | 80 | ф/ф | Заказ | 430151 | 516181.2
TD57-FA | 150 °С | Чугун | 15 | 16 | 0,2-1,6 | 4 | ф/ф | Заказ | 85400 | 102480
TD57-FA | 150 °С | Чугун | 15 | 16 | 0,6-3 | 4 | ф/ф | Заказ | 85400 | 102480
TD57-FA | 150 °С | Чугун | 15 | 16 | 2-6,5 | 4 | ф/ф | Заказ | 85400 | 102480
TD57-FA | 150 °С | Чугун | 15 | 16 | 3-9 | 4 | ф/ф | Заказ | 85400 | 102480
TD57-FA | 150 °С | Чугун | 20 | 16 | 0,2-1,6 | 6.3 | ф/ф | Заказ | 88600 | 106320
TD57-FA | 150 °С | Чугун | 20 | 16 | 0,6-3 | 6.3 | ф/ф | Заказ | 88600 | 106320
TD57-FA | 150 °С | Чугун | 20 | 16 | 2-6,5 | 6.3 | ф/ф | Заказ | 88600 | 106320
TD57-FA | 150 °С | Чугун | 20 | 16 | 3-9 | 6.3 | ф/ф | Заказ | 88600 | 106320
TD57-FA | 150 °С | Чугун | 25 | 16 | 0,2-1,6 | 8 | ф/ф | Заказ | 93000 | 111600
TD57-FA | 150 °С | Чугун | 25 | 16 | 0,6-3 | 8 | ф/ф | Заказ | 93000 | 111600
TD57-FA | 150 °С | Чугун | 25 | 16 | 2-6,5 | 8 | ф/ф | Заказ | 93000 | 111600
TD57-FA | 150 °С | Чугун | 25 | 16 | 3-9 | 8 | ф/ф | Заказ | 93000 | 111600
TD57-FA | 150 °С | Чугун | 32 | 16 | 0,2-1,6 | 16 | ф/ф | Заказ | 94900 | 113880
TD57-FA | 150 °С | Чугун | 32 | 16 | 0,6-3 | 16 | ф/ф | Заказ | 94900 | 113880
TD57-FA | 150 °С | Чугун | 32 | 16 | 2-6,5 | 16 | ф/ф | Заказ | 94900 | 113880
TD57-FA | 150 °С | Чугун | 32 | 16 | 3-9 | 16 | ф/ф | Заказ | 94900 | 113880
TD57-FA | 150 °С | Чугун | 40 | 16 | 0,2-1,6 | 20 | ф/ф | Заказ | 107600 | 129120
TD57-FA | 150 °С | Чугун | 40 | 16 | 0,6-3 | 20 | ф/ф | Заказ | 107600 | 129120
TD57-FA | 150 °С | Чугун | 40 | 16 | 2-6,5 | 20 | ф/ф | Заказ | 107600 | 129120
TD57-FA | 150 °С | Чугун | 40 | 16 | 3-9 | 20 | ф/ф | Заказ | 107600 | 129120
TD57-FA | 150 °С | Чугун | 50 | 16 | 0,2-1,6 | 32 | ф/ф | Заказ | 110800 | 132960
TD57-FA | 150 °С | Чугун | 50 | 16 | 0,6-3 | 32 | ф/ф | Заказ | 110800 | 132960
TD57-FA | 150 °С | Чугун | 50 | 16 | 2-6,5 | 32 | ф/ф | Заказ | 110800 | 132960
TD57-FA | 150 °С | Чугун | 50 | 16 | 3-9 | 32 | ф/ф | Заказ | 110800 | 132960
TD57-FA | 150 °С | Чугун | 65 | 16 | 0,2-1,6 | 50 | ф/ф | Заказ | 132900 | 159480
TD57-FA | 150 °С | Чугун | 65 | 16 | 0,6-3 | 50 | ф/ф | Заказ | 132900 | 159480
TD57-FA | 150 °С | Чугун | 65 | 16 | 2-6,5 | 50 | ф/ф | Заказ | 132900 | 159480
TD57-FA | 150 °С | Чугун | 65 | 16 | 3-9 | 50 | ф/ф | Заказ | 132900 | 159480
TD57-FA | 150 °С | Чугун | 80 | 16 | 0,2-1,6 | 80 | ф/ф | Заказ | 155100 | 186120
TD57-FA | 150 °С | Чугун | 80 | 16 | 0,6-3 | 80 | ф/ф | Заказ | 155100 | 186120
TD57-FA | 150 °С | Чугун | 80 | 16 | 2-6,5 | 80 | ф/ф | Заказ | 155100 | 186120
TD57-FA | 150 °С | Чугун | 80 | 16 | 3-9 | 80 | ф/ф | Заказ | 155100 | 186120
TD57-FA | 150 °С | Чугун | 100 | 16 | 0,2-1,6 | 125 | ф/ф | Заказ | 196200 | 235440
TD57-FA | 150 °С | Чугун | 100 | 16 | 0,6-3 | 125 | ф/ф | Заказ | 196200 | 235440
TD57-FA | 150 °С | Чугун | 100 | 16 | 2-6,5 | 125 | ф/ф | Заказ | 196200 | 235440
TD57-FA | 150 °С | Чугун | 100 | 16 | 3-9 | 125 | ф/ф | Заказ | 196200 | 235440
TD57-FA | 150 °С | Чугун | 125 | 16 | 0,2-1,6 | 160 | ф/ф | Заказ | 322400 | 386880
TD57-FA | 150 °С | Чугун | 125 | 16 | 0,6-3 | 160 | ф/ф | Заказ | 322400 | 386880
TD57-FA | 150 °С | Чугун | 125 | 16 | 2-6,5 | 160 | ф/ф | Заказ | 322400 | 386880
TD57-FA | 150 °С | Чугун | 125 | 16 | 3-9 | 160 | ф/ф | Заказ | 322400 | 386880
TD57-FA | 150 °С | Чугун | 150 | 16 | 0,2-1,6 | 280 | ф/ф | Заказ | 462000 | 554400
TD57-FA | 150 °С | Чугун | 150 | 16 | 0,6-3 | 280 | ф/ф | Заказ | 462000 | 554400
TD57-FA | 150 °С | Чугун | 150 | 16 | 2-6,5 | 280 | ф/ф | Заказ | 462000 | 554400
TD57-FA | 150 °С | Чугун | 150 | 16 | 3-9 | 280 | ф/ф | Заказ | 462000 | 554400
TD57-FD | 150 °С | Чугун | 15 | 16 | 0,2-1,6 | 4 | ф/ф | Заказ | 85400 | 102480
TD57-FD | 150 °С | Чугун | 15 | 16 | 0,6-3 | 4 | ф/ф | Заказ | 85400 | 102480
TD57-FD | 150 °С | Чугун | 15 | 16 | 2-6,5 | 4 | ф/ф | Заказ | 85400 | 102480
TD57-FD | 150 °С | Чугун | 15 | 16 | 3-9 | 4 | ф/ф | Заказ | 85400 | 102480
TD57-FD | 150 °С | Чугун | 20 | 16 | 0,2-1,6 | 6.3 | ф/ф | Заказ | 88600 | 106320
TD57-FD | 150 °С | Чугун | 20 | 16 | 0,6-3 | 6.3 | ф/ф | Заказ | 88600 | 106320
TD57-FD | 150 °С | Чугун | 20 | 16 | 2-6,5 | 6.3 | ф/ф | Заказ | 88600 | 106320
TD57-FD | 150 °С | Чугун | 20 | 16 | 3-9 | 6.3 | ф/ф | Заказ | 88600 | 106320
TD57-FD | 150 °С | Чугун | 25 | 16 | 0,2-1,6 | 8 | ф/ф | Заказ | 93000 | 111600
TD57-FD | 150 °С | Чугун | 25 | 16 | 0,6-3 | 8 | ф/ф | Заказ | 93000 | 111600
TD57-FD | 150 °С | Чугун | 25 | 16 | 2-6,5 | 8 | ф/ф | Заказ | 93000 | 111600
TD57-FD | 150 °С | Чугун | 25 | 16 | 3-9 | 8 | ф/ф | Заказ | 93000 | 111600
TD57-FD | 150 °С | Чугун | 32 | 16 | 0,2-1,6 | 16 | ф/ф | Заказ | 94900 | 113880
TD57-FD | 150 °С | Чугун | 32 | 16 | 0,6-3 | 16 | ф/ф | Заказ | 94900 | 113880
TD57-FD | 150 °С | Чугун | 32 | 16 | 2-6,5 | 16 | ф/ф | Заказ | 94900 | 113880
TD57-FD | 150 °С | Чугун | 32 | 16 | 3-9 | 16 | ф/ф | Заказ | 94900 | 113880
TD57-FD | 150 °С | Чугун | 40 | 16 | 0,2-1,6 | 20 | ф/ф | Заказ | 107600 | 129120
TD57-FD | 150 °С | Чугун | 40 | 16 | 0,6-3 | 20 | ф/ф | Заказ | 107600 | 129120
TD57-FD | 150 °С | Чугун | 40 | 16 | 2-6,5 | 20 | ф/ф | Заказ | 107600 | 129120
TD57-FD | 150 °С | Чугун | 40 | 16 | 3-9 | 20 | ф/ф | Заказ | 107600 | 129120
TD57-FD | 150 °С | Чугун | 50 | 16 | 0,2-1,6 | 32 | ф/ф | Заказ | 110800 | 132960
TD57-FD | 150 °С | Чугун | 50 | 16 | 0,6-3 | 32 | ф/ф | Заказ | 110800 | 132960
TD57-FD | 150 °С | Чугун | 50 | 16 | 2-6,5 | 32 | ф/ф | Заказ | 110800 | 132960
TD57-FD | 150 °С | Чугун | 50 | 16 | 3-9 | 32 | ф/ф | Заказ | 110800 | 132960
TD57-FD | 150 °С | Чугун | 65 | 16 | 0,2-1,6 | 50 | ф/ф | Заказ | 132900 | 159480
TD57-FD | 150 °С | Чугун | 65 | 16 | 0,6-3 | 50 | ф/ф | Заказ | 132900 | 159480
TD57-FD | 150 °С | Чугун | 65 | 16 | 2-6,5 | 50 | ф/ф | Заказ | 132900 | 159480
TD57-FD | 150 °С | Чугун | 65 | 16 | 3-9 | 50 | ф/ф | Заказ | 132900 | 159480
TD57-FD | 150 °С | Чугун | 80 | 16 | 0,2-1,6 | 80 | ф/ф | Заказ | 155100 | 186120
TD57-FD | 150 °С | Чугун | 80 | 16 | 0,6-3 | 80 | ф/ф | Заказ | 155100 | 186120
TD57-FD | 150 °С | Чугун | 80 | 16 | 2-6,5 | 80 | ф/ф | Заказ | 155100 | 186120
TD57-FD | 150 °С | Чугун | 80 | 16 | 3-9 | 80 | ф/ф | Заказ | 155100 | 186120
TD57-FD | 150 °С | Чугун | 100 | 16 | 0,2-1,6 | 125 | ф/ф | Заказ | 196200 | 235440
TD57-FD | 150 °С | Чугун | 100 | 16 | 0,6-3 | 125 | ф/ф | Заказ | 196200 | 235440
TD57-FD | 150 °С | Чугун | 100 | 16 | 2-6,5 | 125 | ф/ф | Заказ | 196200 | 235440
TD57-FD | 150 °С | Чугун | 100 | 16 | 3-9 | 125 | ф/ф | Заказ | 196200 | 235440
TD57-FD | 150 °С | Чугун | 125 | 16 | 0,2-1,6 | 160 | ф/ф | Заказ | 322400 | 386880
TD57-FD | 150 °С | Чугун | 125 | 16 | 0,6-3 | 160 | ф/ф | Заказ | 322400 | 386880
TD57-FD | 150 °С | Чугун | 125 | 16 | 2-6,5 | 160 | ф/ф | Заказ | 322400 | 386880
TD57-FD | 150 °С | Чугун | 125 | 16 | 3-9 | 160 | ф/ф | Заказ | 322400 | 386880
TD57-FD | 150 °С | Чугун | 150 | 16 | 0,2-1,6 | 280 | ф/ф | Заказ | 462000 | 554400
TD57-FD | 150 °С | Чугун | 150 | 16 | 0,6-3 | 280 | ф/ф | Заказ | 462000 | 554400
TD57-FD | 150 °С | Чугун | 150 | 16 | 2-6,5 | 280 | ф/ф | Заказ | 462000 | 554400
TD57-FD | 150 °С | Чугун | 150 | 16 | 3-9 | 280 | ф/ф | Заказ | 462000 | 554400

## Price_клапаны new
ПРАЙС ЛИСТ I 12.09.2022
Регулировка БРОЕН
Клапаны регулирующие БРОЕН
Цены понимаются на условиях отгрузки со склада в Коломне (завод БРОЕН). Цены указаны в рублях.
Установка и настройка пневмоприводов и позиционеров на регулирующие клапаны производится на производственном комплексе компании «БРОЕН».
Вид | Тип | T max | Давление | Артикул | Диаметр | Тип присое- динения | Присоединение | Kv | Материал копуса | Управление | Срок поставки | Цена без НДС, руб. | Цена с НДС, руб.
Клапаны регулирующие двухходовые для ВОДЫ | M1F-SFL | 150 °С | 16 | 1-2212105 | 15 | р/р | 1/2" | 4 | Чугун СЧ EN-JL1030 | э/привод VB-30, VBA-30 | Склад | 6562 | 7874.4
| M1F-SFL | 150 °С | 16 | 2-2212105 | 15 | р/р | 1/2" | 0.4 | Чугун СЧ EN-JL1030 | э/привод VB-30, VBA-30 | Заказ | 6562 | 7874.4
| M1F-SFL | 150 °С | 16 | 3-2212105 | 15 | р/р | 1/2" | 0.63 | Чугун СЧ EN-JL1030 | э/привод VB-30, VBA-30 | Заказ | 6562 | 7874.4
| M1F-SFL | 150 °С | 16 | 4-2212105 | 15 | р/р | 1/2" | 1 | Чугун СЧ EN-JL1030 | э/привод VB-30, VBA-30 | Заказ | 6562 | 7874.4
| M1F-SFL | 150 °С | 16 | 5-2212105 | 15 | р/р | 1/2" | 1.6 | Чугун СЧ EN-JL1030 | э/привод VB-30, VBA-30 | Заказ | 6562 | 7874.4
| M1F-SFL | 150 °С | 16 | 6-2212105 | 15 | р/р | 1/2" | 2.5 | Чугун СЧ EN-JL1030 | э/привод VB-30, VBA-30 | Заказ | 6562 | 7874.4
| M1F-SFL | 150 °С | 16 | 1-2212109 | 20 | р/р | 3/4" | 6.3 | Чугун СЧ EN-JL1030 | э/привод VB-30, VBA-30 | Склад | 7098 | 8517.6
| M1F-SFL | 150 °С | 16 | 1-2212112 | 25 | р/р | 1" | 10 | Чугун СЧ EN-JL1030 | э/привод VB-30, VBA-30 | Склад | 7834 | 9400.8
| M1F-SFL | 150 °С | 16 | 1-2212115 | 32 | р/р | 1 1/4" | 16 | Чугун СЧ EN-JL1030 | э/привод VB-30, VBA-30 | Склад | 9843 | 11811.6
| M1F-SFL | 150 °С | 16 | 1-2212118 | 40 | р/р | 1 1/2" | 25 | Чугун СЧ EN-JL1030 | э/привод VB-30, VBA-30 | Склад | 10914 | 13096.8
| M1F-FL | 150 °С | 16 | 1-2212150 | 15 | ф/ф | - | 4 | Чугун СЧ EN-JL1030 | э/привод VB-30, VBA-30 | Склад | 8504 | 10204.8
| M1F-FL | 150 °С | 16 | 1-2212153 | 20 | ф/ф | - | 6.3 | Чугун СЧ EN-JL1030 | э/привод VB-30, VBA-30 | Склад | 9843 | 11811.6
| M1F-FL | 150 °С | 16 | 1-2212158 | 25 | ф/ф | - | 10 | Чугун СЧ EN-JL1030 | э/привод VB-30, VBA-30 | Склад | 11383 | 13659.6
| M1F-FL | 150 °С | 16 | 1-2212161 | 32 | ф/ф | - | 16 | Чугун СЧ EN-JL1030 | э/привод VB-30, VBA-30 | Склад | 15468 | 18561.6
| M1F-FL | 150 °С | 16 | 1-2212165 | 40 | ф/ф | - | 25 | Чугун СЧ EN-JL1030 | э/привод VB-30, VBA-30 | Склад | 17075 | 20490
| M1F-SFD | 150 °С | 25 | 1-2212201 | 15 | р/р | 1/2" | 4 | Чугун ВЧ EN-JL1040 | э/привод VB-32, VBA-32 | Заказ | 27186 | 32623.2
| M1F-SFD | 150 °С | 25 | 1-2212203 | 20 | р/р | 3/4" | 6.3 | Чугун ВЧ EN-JL1040 | э/привод VB-32, VBA-32 | Заказ | 29730 | 35676
| M1F-SFD | 150 °С | 25 | 1-2212209 | 25 | р/р | 1" | 10 | Чугун ВЧ EN-JL1040 | э/привод VB-32, VBA-32 | Заказ | 33212 | 39854.4
| M1F-SFD | 150 °С | 25 | 1-2212212 | 32 | р/р | 1 1/4" | 16 | Чугун ВЧ EN-JL1040 | э/привод VB-32, VBA-32 | Заказ | 36225 | 43470
| M1F-SFD | 150 °С | 25 | 1-2212217 | 40 | р/р | 1 1/2" | 25 | Чугун ВЧ EN-JL1040 | э/привод VB-32, VBA-32 | Заказ | 39372 | 47246.4
| M1F-SFD | 150 °С | 25 | 1-2212223 | 50 | р/р | 2" | 40 | Чугун ВЧ EN-JL1040 | э/привод VB-32, VBA-32 | Заказ | 45868 | 55041.6
| M1F-FD | 150 °С | 16 | 1-2212322 | 65 | ф/ф | - | 63 | Чугун ВЧ EN-JL1040 | э/привод VB-252, VBA-252 | Склад | 68500 | 82200
| M1F-FD | 150 °С | 16 | 1-2212325 | 80 | ф/ф | - | 100 | Чугун ВЧ EN-JL1040 | э/привод VB-252, VBA-252 | Склад | 89659 | 107590.8
| M1F-FD | 150 °С | 16 | 1-2212331 | 100 | ф/ф | - | 160 | Чугун ВЧ EN-JL1040 | э/привод VB-252, VBA-252 | Заказ | 125550 | 150660
| M1F-FD | 150 °С | 16 | 1-2212336 | 125 | ф/ф | - | 250 | Чугун ВЧ EN-JL1040 | э/привод VB-252, VBA-252 | Заказ | 187756 | 225307.2
| M1F-FD | 150 °С | 16 | 1-2212341 | 150 | ф/ф | - | 360 | Чугун ВЧ EN-JL1040 | э/привод VB-252, VBA-252 | Заказ | 305070 | 366084
| M1F-FD | 150 °С | 25 | 1-2212300 | 15 | ф/ф | - | 4 | Чугун ВЧ EN-JL1040 | э/привод VB-252, VBA-252 | Склад | 29797 | 35756.4
| M1F-FD | 150 °С | 25 | 1-2212305 | 20 | ф/ф | - | 6.3 | Чугун ВЧ EN-JL1040 | э/привод VB-252, VBA-252 | Склад | 33279 | 39934.8
| M1F-FD | 150 °С | 25 | 1-2212309 | 25 | ф/ф | - | 10 | Чугун ВЧ EN-JL1040 | э/привод VB-252, VBA-252 | Склад | 37364 | 44836.8
| M1F-FD | 150 °С | 25 | 1-2212311 | 32 | ф/ф | - | 16 | Чугун ВЧ EN-JL1040 | э/привод VB-252, VBA-252 | Склад | 42185 | 50622
| M1F-FD | 150 °С | 25 | 1-2212315 | 40 | ф/ф | - | 25 | Чугун ВЧ EN-JL1040 | э/привод VB-252, VBA-252 | Склад | 46068 | 55281.6
| M1F-FD | 150 °С | 25 | 1-2212318 | 50 | ф/ф | - | 40 | Чугун ВЧ EN-JL1040 | э/привод VB-252, VBA-252 | Склад | 53635 | 64362
| G2FM-Т | 100 °С | 10 | 1-2421030 | 450 | ф/ф | - | 4480 | Чугун ВЧ EN-GJS-400-15 | э/привод VB-300 | Заказ, цена по запросу
| G2FM-Т | 100 °С | 10 | 1-2421036 | 500 | ф/ф | - | 5250 | Чугун ВЧ EN-GJS-400-15 | э/привод VB-300 | Заказ, цена по запросу
| G2FM-Т | 100 °С | 10 | 2-2421018 | 350 | ф/ф | - | 3380 | Чугун ВЧ EN-GJS-400-15 | э/привод VB-300 | Заказ, цена по запросу
| G2FM-Т | 100 °С | 10 | 2-2421024 | 400 | ф/ф | - | 3950 | Чугун ВЧ EN-GJS-400-15 | э/привод VB-300 | Заказ, цена по запросу
| G2FM-Т | 100 °С | 10 | 2-2421030 | 450 | ф/ф | - | 4480 | Чугун ВЧ EN-GJS-400-15 | э/привод VB-300 | Заказ, цена по запросу
| G2FM-Т | 100 °С | 16 | 1-2421000 | 200 | ф/ф | - | 1100 | Чугун ВЧ EN-GJS-400-15 | э/привод VB-300 | Заказ | 432227 | 518672.4
| G2FM-Т | 100 °С | 16 | 1-2421006 | 250 | ф/ф | - | 2100 | Чугун ВЧ EN-GJS-400-15 | э/привод VB-300 | Заказ | 630495 | 756594
| G2FM-Т | 100 °С | 16 | 1-2421012 | 300 | ф/ф | - | 2650 | Чугун ВЧ EN-GJS-400-15 | э/привод VB-300 | Заказ | 704352 | 845222.4
| G2FM-Т | 100 °С | 16 | 1-2421060 | 150 | ф/ф | - | 425 | Чугун ВЧ EN-GJS-400-15 | э/привод VB-300 | Заказ | 334599 | 401518.8
| G2FM-Т | 250 °С | 10 | 1-2421018 | 350 | ф/ф | - | 3380 | Чугун ВЧ EN-GJS-400-15 | э/привод VB-300 | Заказ | 882801 | 1059361.2
| G2FM-Т | 250 °С | 10 | 1-2421024 | 400 | ф/ф | - | 3950 | Чугун ВЧ EN-GJS-400-15 | э/привод VB-300 | Заказ | 1131624 | 1357948.8
| G2FM-Т | 250 °С | 10 | 1-2421037 | 500 | ф/ф | - | 5050 | Чугун ВЧ EN-GJS-400-15 | э/привод VB-300 | Заказ, цена по запросу
| G2FM-Т | 250 °С | 16 | 1-2421002 | 200 | ф/ф | - | 1100 | Чугун ВЧ EN-GJS-400-15 | э/привод VB-300 | Заказ | 444280 | 533136
| G2FM-Т | 250 °С | 16 | 1-2421008 | 250 | ф/ф | - | 2100 | Чугун ВЧ EN-GJS-400-15 | э/привод VB-300 | Заказ | 614090 | 736908
| G2FM-Т | 250 °С | 16 | 1-2421014 | 300 | ф/ф | - | 2650 | Чугун ВЧ EN-GJS-400-15 | э/привод VB-300 | Заказ | 723503 | 868203.6
| G2FM-Т | 250 °С | 16 | 2-2421060 | 150 | ф/ф | - | 425 | Чугун ВЧ EN-GJS-400-15 | э/привод VB-300 | Заказ, цена по запросу
Клапаны регулирующие двухходовые для ВОДЫ и ПАРА | L1S | 225 °С | 16 | 1-2110516 | 15 | р/р | 1/2" | 0.45 | Бронза RG5 | э/привод AVM321, AVM321S; термостат V2, V4; п/привод S16 и S25; регулятор перепада давления TD66 | Заказ | 14262 | 17114.4
| L1S | 225 °С | 16 | 1-2110524 | 15 | р/р | 1/2" | 0.95 | Бронза RG5 | э/привод AVM321, AVM321S; термостат V2, V4; п/привод S16 и S25; регулятор перепада давления TD66 | Склад | 13258 | 15909.6
| L1S | 225 °С | 16 | 1-2110528 | 15 | р/р | 1/2" | 1.7 | Бронза RG5 | э/привод AVM321, AVM321S; термостат V2, V4; п/привод S16 и S25; регулятор перепада давления TD66 | Заказ | 20289 | 24346.8
| L1S | 225 °С | 16 | 1-2110532 | 15 | р/р | 1/2" | 2.75 | Бронза RG5 | э/привод AVM321, AVM321S; термостат V2, V4; п/привод S16 и S25; регулятор перепада давления TD66 | Склад | 10379 | 12454.8
| L1SB | 200 °С | 16 | 1-2110562 | 20 | р/р | 3/4" | 5 | Бронза RG5 | э/привод AVM321, AVM321S; термостат V2, V4; п/привод S16 и S25; регулятор перепада давления TD66 | Склад | 20758 | 24909.6
| L1SB | 200 °С | 16 | 1-2111357 | 25 | р/р | 1" | 7.5 | Бронза RG5 | э/привод AVM321, AVM321S; термостат V2, V4; п/привод S16 и S25; регулятор перепада давления TD66 | Склад | 21963 | 26355.6
| L1SB | 200 °С | 16 | 1-2111370 | 32 | р/р | 1 1/4" | 12.5 | Бронза RG5 | э/привод AVM321, AVM321S; термостат V2, V4; п/привод S16 и S25; регулятор перепада давления TD66 | Склад | 22967 | 27560.4
| L1SBR | 200 °С | 16 | 1-2110565 | 20 | р/р | 3/4" | 5 | Бронза RG5 | э/привод AVM321, AVM321S; термостат V2, V4; п/привод S16 и S25; регулятор перепада давления TD66 | Заказ | 25311 | 30373.2
| L1SBR | 200 °С | 16 | 1-2111350 | 15 | р/р | 1/2" | 2.75 | Бронза RG5 | э/привод AVM321, AVM321S; термостат V2, V4; п/привод S16 и S25; регулятор перепада давления TD66 | Заказ | 16539 | 19846.8
| L1SBR | 200 °С | 16 | 1-2111360 | 25 | р/р | 1" | 7.5 | Бронза RG5 | э/привод AVM321, AVM321S; термостат V2, V4; п/привод S16 и S25; регулятор перепада давления TD66 | Заказ | 29395 | 35274
| L1SBR | 200 °С | 16 | 1-2111375 | 32 | р/р | 1 1/4" | 12.5 | Бронза RG5 | э/привод AVM321, AVM321S; термостат V2, V4; п/привод S16 и S25; регулятор перепада давления TD66 | Заказ | 26985 | 32382
| L2S | 225 °С | 16 | 1-2120627 | 40 | р/р | 1 1/2" | 20 | Бронза RG5 | э/привод AVM321, AVM321S; термостат V2, V4; п/привод S16 и S25; регулятор перепада давления TD66 | Заказ | 79214 | 95056.8
| L2S | 225 °С | 16 | 1-2120643 | 50 | р/р | 2" | 30 | Бронза RG5 | э/привод AVM321, AVM321S; термостат V2, V4; п/привод S16 и S25; регулятор перепада давления TD66 | Заказ | 95150 | 114180
| L2SR | 225 °С | 16 | 1-2120635 | 40 | р/р | 1 1/2" | 20 | Бронза RG5 | э/привод AVM321, AVM321S; термостат V2, V4; п/привод S16 и S25; регулятор перепада давления TD66 | Заказ | 90664 | 108796.8
| L2SR | 225 °С | 16 | 1-2120651 | 50 | р/р | 2" | 30 | Бронза RG5 | э/привод AVM321, AVM321S; термостат V2, V4; п/привод S16 и S25; регулятор перепада давления TD66 | Заказ | 100641 | 120769.2
| M1F | 300 °С | 16 | 1-2210401 | 15 | ф/ф | - | 0.45 | Чугун ВЧ EN-GJS-400-15 | э/привод AVM321, AVM321S; термостат V2, V4; п/привод S16 и S25; регулятор перепада давления TD70 | Заказ | 19218 | 23061.6
| M1F | 300 °С | 16 | 1-2210428 | 15 | ф/ф | - | 0.95 | Чугун ВЧ EN-GJS-400-15 | э/привод AVM321, AVM321S; термостат V2, V4; п/привод S16 и S25; регулятор перепада давления TD71 | Заказ | 19218 | 23061.6
| M1F | 300 °С | 16 | 1-2210436 | 15 | ф/ф | - | 2.75 | Чугун ВЧ EN-GJS-400-15 | э/привод AVM321, AVM321S; термостат V2, V4; п/привод S16 и S25; регулятор перепада давления TD67 | Склад | 19218 | 23061.6
| M1F | 300 °С | 16 | 1-2210444 | 25 | ф/ф | - | 7.5 | Чугун ВЧ EN-GJS-400-15 | э/привод AVM321, AVM321S; термостат V2, V4; п/привод S16 и S25; регулятор перепада давления TD73 | Склад | 21427 | 25712.4
| M1F | 300 °С | 16 | 1-2210452 | 32 | ф/ф | - | 12.5 | Чугун ВЧ EN-GJS-400-15 | э/привод AVM321, AVM321S; термостат V2, V4; п/привод S16 и S25; регулятор перепада давления TD74 | Склад | 26114 | 31336.8
| M1F | 300 °С | 16 | 1-2210479 | 40 | ф/ф | - | 20 | Чугун ВЧ EN-GJS-400-15 | э/привод AVM321, AVM321S; термостат V2, V4; п/привод S16 и S25; регулятор перепада давления TD75 | Склад | 31672 | 38006.4
| M1F | 300 °С | 16 | 1-2210487 | 50 | ф/ф | - | 30 | Чугун ВЧ EN-GJS-400-15 | э/привод AVM321, AVM321S; термостат V2, V4; п/привод S16 и S25; регулятор перепада давления TD76 | Склад | 37765 | 45318
| M1F | 300 °С | 16 | 1-2210495 | 20 | ф/ф | - | 5 | Чугун ВЧ EN-GJS-400-15 | э/привод AVM321, AVM321S; термостат V2, V4; п/привод S16 и S25; регулятор перепада давления TD72 | Склад | 20021 | 24025.2
| M1F | 300 °С | 16 | 1-2210649 | 15 | ф/ф | - | 1.7 | Чугун ВЧ EN-GJS-400-15 | э/привод AVM321, AVM321S; термостат V2, V4; п/привод S16 и S25; регулятор перепада давления TD68 | Заказ | 19218 | 23061.6
| M1F | 300 °С | 16 | 1-2211505 | 15 | ф/ф | - | 0.2 | Чугун ВЧ EN-GJS-400-15 | э/привод AVM321, AVM321S; термостат V2, V4; п/привод S16 и S25; регулятор перепада давления TD69 | Заказ | 19218 | 23061.6
| M2F | 300 °С | 16 | 1-2220377 | 100 | ф/ф | - | 125 | Чугун ВЧ EN-GJS-400-15 | э/привод AVM234, AVF234; термостат V2, V4, V8; п/привод S16, S25; регулятор перепада давления TD66 | Склад | 153941 | 184729.2
| M2F | 300 °С | 16 | 1-2220393 | 125 | ф/ф | - | 215 | Чугун ВЧ EN-GJS-400-15 | э/привод AVM234, AVF234; термостат V2, V4, V8; п/привод S16, S25; регулятор перепада давления TD66 | Заказ | 280228 | 336273.6
| M2F | 300 °С | 16 | 1-2220415 | 150 | ф/ф | - | 310 | Чугун ВЧ EN-GJS-400-15 | э/привод AVM234, AVF234; термостат V2, V4, V8; п/привод S16, S25; регулятор перепада давления TD66 | Склад | 321743 | 386091.6
| M2F | 300 °С | 16 | 1-2220636 | 20 | ф/ф | - | 5 | Чугун ВЧ EN-GJS-400-15 | э/привод AVM321, AVM321S; термостат V2, V4, V8; п/привод S16, S25; регулятор перепада давления TD66 | Склад | 27989 | 33586.8
| M2F | 300 °С | 16 | 1-2220652 | 25 | ф/ф | - | 7.5 | Чугун ВЧ EN-GJS-400-15 | э/привод AVM321, AVM321S; термостат V2, V4, V8; п/привод S16, S25; регулятор перепада давления TD66 | Склад | 28793 | 34551.6
| M2F | 300 °С | 16 | 1-2220687 | 32 | ф/ф | - | 12.5 | Чугун ВЧ EN-GJS-400-15 | э/привод AVM321, AVM321S; термостат V2, V4, V8; п/привод S16, S25; регулятор перепада давления TD66 | Склад | 38368 | 46041.6
| M2F | 300 °С | 16 | 1-2220709 | 40 | ф/ф | - | 20 | Чугун ВЧ EN-GJS-400-15 | э/привод AVM321, AVM321S; термостат V2, V4, V8; п/привод S16, S25; регулятор перепада давления TD66 | Склад | 44127 | 52952.4
| M2F | 300 °С | 16 | 1-2220725 | 50 | ф/ф | - | 30 | Чугун ВЧ EN-GJS-400-15 | э/привод AVM321, AVM321S; термостат V2, V4, V8; п/привод S16, S25; регулятор перепада давления TD66 | Склад | 51626 | 61951.2
| M2F | 300 °С | 16 | 1-2220776 | 65 | ф/ф | - | 50 | Чугун ВЧ EN-GJS-400-15 | э/привод AVM322, AVM322S; термостат V2, V4, V8; п/привод S16, S25; регулятор перепада давления TD66 | Склад | 71245 | 85494
| M2F | 300 °С | 16 | 1-2220784 | 80 | ф/ф | - | 80 | Чугун ВЧ EN-GJS-400-15 | э/привод AVM322, AVM322S; термостат V2, V4, V8; п/привод S16, S25; регулятор перепада давления TD66 | Склад | 117783 | 141339.6
| H1F | 350 °С | 40 | 1-2310384 | 15 | ф/ф | - | 0.45 | Угл. сталь GS-C25 | э/привод AVM321, AVM321S; термостат V2, V4, V8; п/привод S16, S25; регулятор перепада давления TD66 | Заказ | 38971 | 46765.2
| H1F | 350 °С | 40 | 1-2310392 | 15 | ф/ф | - | 0.95 | Угл. сталь GS-C25 | э/привод AVM321, AVM321S; термостат V2, V4, V8; п/привод S16, S25; регулятор перепада давления TD66 | Заказ | 38971 | 46765.2
| H1F | 350 °С | 40 | 1-2310406 | 15 | ф/ф | - | 2.75 | Угл. сталь GS-C25 | э/привод AVM321, AVM321S; термостат V2, V4, V8; п/привод S16, S25; регулятор перепада давления TD66 | Склад | 38971 | 46765.2
| H1F | 350 °С | 40 | 1-2310414 | 20 | ф/ф | - | 5 | Угл. сталь GS-C25 | э/привод AVM321, AVM321S; термостат V2, V4, V8; п/привод S16, S25; регулятор перепада давления TD66 | Склад | 44930 | 53916
| H1F | 350 °С | 40 | 1-2310422 | 25 | ф/ф | - | 7.5 | Угл. сталь GS-C25 | э/привод AVM321, AVM321S; термостат V2, V4, V8; п/привод S16, S25; регулятор перепада давления TD66 | Склад | 47742 | 57290.4
| H1F | 350 °С | 40 | 1-2310449 | 32 | ф/ф | - | 12.5 | Угл. сталь GS-C25 | э/привод AVM321, AVM321S; термостат V2, V4, V8; п/привод S16, S25; регулятор перепада давления TD66 | Склад | 53300 | 63960
| H1F | 350 °С | 40 | 1-2310457 | 40 | ф/ф | - | 20 | Угл. сталь GS-C25 | э/привод AVM321, AVM321S; термостат V2, V4, V8; п/привод S16, S25; регулятор перепада давления TD66 | Склад | 63277 | 75932.4
| H1F | 350 °С | 40 | 1-2310465 | 50 | ф/ф | - | 30 | Угл. сталь GS-C25 | э/привод AVM321, AVM321S; термостат V2, V4, V8; п/привод S16, S25; регулятор перепада давления TD66 | Заказ | 81222 | 97466.4
| H1F | 350 °С | 40 | 1-2310651 | 15 | ф/ф | - | 1.7 | Угл. сталь GS-C25 | э/привод AVM321, AVM321S; термостат V2, V4, V8; п/привод S16, S25; регулятор перепада давления TD66 | Заказ | 38971 | 46765.2
| H1F | 350 °С | 40 | 1-2311267 | 15 | ф/ф | - | 0.2 | Угл. сталь GS-C25 | э/привод AVM321, AVM321S; термостат V2, V4, V8; п/привод S16, S25; регулятор перепада давления TD66 | Заказ | 38971 | 46765.2
| H1FB | 350 °С | 40 | 1-2310473 | 25 | ф/ф | - | 7.5 | Угл. сталь GS-C25 | э/привод AVM321, AVM321S; термостат V2, V4, V8; п/привод S16, S25; регулятор перепада давления TD66 | Заказ | 89325 | 107190
| H1FB | 350 °С | 40 | 1-2310481 | 32 | ф/ф | - | 12.5 | Угл. сталь GS-C25 | э/привод AVM321, AVM321S; термостат V2, V4, V8; п/привод S16, S25; регулятор перепада давления TD66 | Заказ | 103654 | 124384.8
| H1FB | 350 °С | 40 | 1-2310503 | 40 | ф/ф | - | 20 | Угл. сталь GS-C25 | э/привод AVM321, AVM321S; термостат V2, V4, V8; п/привод S16, S25; регулятор перепада давления TD66 | Заказ | 119925 | 143910
| H1FB | 350 °С | 40 | 1-2310511 | 50 | ф/ф | - | 30 | Угл. сталь GS-C25 | э/привод AVM321, AVM321S; термостат V2, V4, V8; п/привод S16, S25; регулятор перепада давления TD66 | Заказ | 161708 | 194049.6
| H1FB | 350 °С | 40 | 1-2310538 | 65 | ф/ф | - | 50 | Угл. сталь GS-C25 | э/привод AVM321, AVM321S; термостат V2, V4, V8; п/привод S16, S25; регулятор перепада давления TD66 | Заказ | 267438 | 320925.6
| H1FB | 350 °С | 40 | 1-2310546 | 80 | ф/ф | - | 80 | Угл. сталь GS-C25 | э/привод AVM321, AVM321S; термостат V2, V4, V8; п/привод S16, S25; регулятор перепада давления TD66 | Заказ | 453788 | 544545.6
| H2F | 350 °С | 25 | 1-2320363 | 100 | ф/ф | - | 125 | Угл. сталь GS-C25 | э/привод AVM234, AVF234; термостат V2, V4, V8; п/привод S16, S25; регулятор перепада давления TD66 | Заказ | 355558 | 426669.6
| H2F | 350 °С | 25 | 1-2320398 | 125 | ф/ф | - | 215 | Угл. сталь GS-C25 | э/привод AVM234, AVF234; термостат V2, V4, V8; п/привод S16, S25; регулятор перепада давления TD66 | Заказ | 698393 | 838071.6
| H2F | 350 °С | 25 | 1-2320428 | 150 | ф/ф | - | 310 | Угл. сталь GS-C25 | э/привод AVM234, AVF234; термостат V2, V4, V8; п/привод S16, S25; регулятор перепада давления TD66 | Заказ | 689420 | 827304
| H2F | 350 °С | 40 | 1-2320622 | 20 | ф/ф | - | 5 | Угл. сталь GS-C25 | э/привод AVM321, AVM321S; термостат V2, V4, V8; п/привод S16, S25; регулятор перепада давления TD66 | Заказ | 49617 | 59540.4
| H2F | 350 °С | 40 | 1-2320657 | 25 | ф/ф | - | 7.5 | Угл. сталь GS-C25 | э/привод AVM321, AVM321S; термостат V2, V4, V8; п/привод S16, S25; регулятор перепада давления TD66 | Заказ | 52764 | 63316.8
| H2F | 350 °С | 40 | 1-2320673 | 32 | ф/ф | - | 12.5 | Угл. сталь GS-C25 | э/привод AVM321, AVM321S; термостат V2, V4, V8; п/привод S16, S25; регулятор перепада давления TD66 | Заказ | 64081 | 76897.2
| H2F | 350 °С | 40 | 1-2320703 | 40 | ф/ф | - | 20 | Угл. сталь GS-C25 | э/привод AVM321, AVM321S; термостат V2, V4, V8; п/привод S16, S25; регулятор перепада давления TD66 | Заказ | 72250 | 86700
| H2F | 350 °С | 40 | 1-2320738 | 50 | ф/ф | - | 30 | Угл. сталь GS-C25 | э/привод AVM321, AVM321S; термостат V2, V4, V8; п/привод S16, S25; регулятор перепада давления TD66 | Заказ | 96757 | 116108.4
| H2F | 350 °С | 40 | 1-2320789 | 65 | ф/ф | - | 50 | Угл. сталь GS-C25 | э/привод AVM322, AVM322S; термостат V2, V4, V8; п/привод S16, S25; регулятор перепада давления TD66 | Заказ | 160101 | 192121.2
| H2F | 350 °С | 40 | 1-2320819 | 80 | ф/ф | - | 80 | Угл. сталь GS-C25 | э/привод AVM322, AVM322S; термостат V2, V4, V8; п/привод S16, S25; регулятор перепада давления TD66 | Заказ | 403032 | 483638.4
Клапаны регулирующие трехходовые для ВОДЫ | M3F | 120 °С | 10 | 1-2230119 | 125 | ф/ф | - | 215/185 | Чугун ВЧ EN-GJS-400-15 | э/привод AVM322, AVM322S; термостат V4, V8; п/привод S16, S25 | Заказ | 301923 | 362307.6
| M3F | 120 °С | 10 | 1-2230127 | 150 | ф/ф | - | 310/267 | Чугун ВЧ EN-GJS-400-15 | э/привод AVM322, AVM322S; термостат V4, V8; п/привод S16, S25 | Склад | 403434 | 484120.8
| M3F | 120 °С | 10 | 1-2230589 | 80 | ф/ф | - | 80/69 | Чугун ВЧ EN-GJS-400-15 | э/привод AVM322, AVM322S; термостат V4, V8; п/привод S16, S25 | Заказ | 157892 | 189470.4
| M3F | 120 °С | 10 | 1-2230597 | 100 | ф/ф | - | 125/108 | Чугун ВЧ EN-GJS-400-15 | э/привод AVM322, AVM322S; термостат V4, V8; п/привод S16, S25 | Заказ | 207643 | 249171.6
| M3F | 150 °С | 16 | 1-2230194 | 25 | ф/ф | - | 10 | Чугун EN-GJL-250 | э/привод AVM322, AVM322S; термостат V4, V8; п/привод S16, S25 | Заказ | 48412 | 58094.4
| M3F | 150 °С | 16 | 1-2230208 | 32 | ф/ф | - | 16 | Чугун EN-GJL-250 | э/привод AVM322, AVM322S; термостат V4, V8; п/привод S16, S25 | Заказ | 55510 | 66612
| M3F | 150 °С | 16 | 1-2230216 | 40 | ф/ф | - | 25 | Чугун EN-GJL-250 | э/привод AVM322, AVM322S; термостат V4, V8; п/привод S16, S25 | Склад | 67362 | 80834.4
| M3F | 150 °С | 16 | 1-2230224 | 50 | ф/ф | - | 38 | Чугун EN-GJL-250 | э/привод AVM322, AVM322S; термостат V4, V8; п/привод S16, S25 | Заказ | 83432 | 100118.4
| M3F | 150 °С | 16 | 1-2230232 | 65 | ф/ф | - | 63 | Чугун EN-GJL-250 | э/привод AVM322, AVM322S; термостат V4, V8; п/привод S16, S25 | Склад | 116176 | 139411.2
| M3FA | 120 °С | 10 | 1-2230408 | 100 | ф/ф | - | 125/107 | Чугун ВЧ EN-GJS-400-15 | э/привод AVM234, AVF234 | Склад | 215812 | 258974.4
| M3FA | 120 °С | 10 | 1-2230412 | 125 | ф/ф | - | 215/185 | Чугун ВЧ EN-GJS-400-15 | э/привод AVM234, AVF234 | Склад | 312569 | 375082.8
| M3FA | 120 °С | 10 | 1-2230416 | 150 | ф/ф | - | 310/267 | Чугун ВЧ EN-GJS-400-15 | э/привод AVM234, AVF234 | Склад | 409126 | 490951.2
| M3FA | 120 °С | 10 | 1-2230428 | 300 | ф/ф | - | 865/744 | Чугун ВЧ EN-GJS-400-15 | э/привод AVM234, AVF234 | Склад | 1038550 | 1246260
| M3FA | 120 °С | 10 | 1-2230432 | 300 | ф/ф | - | 1250/1075 | Чугун ВЧ EN-GJS-400-15 | э/привод AVM234, AVF234 | Склад | 1038148 | 1245777.6
| M3FA | 120 °С | 16 | 1-2230424 | 200 | ф/ф | - | 555/477 | Чугун ВЧ EN-GJS-400-15 | э/привод AVM234, AVF234 | Склад | 687612 | 825134.4
| M3F-FL | 150 °С | 16 | 1-2231110 | 15 | ф/ф | - | 4 | Чугун СЧ EN-JL1030 | э/привод VB-30, VBA-30 | Склад | 9709 | 11650.8
| M3F-FL | 150 °С | 16 | 1-2231113 | 20 | ф/ф | - | 6.3 | Чугун СЧ EN-JL1030 | э/привод VB-30, VBA-30 | Склад | 11517 | 13820.4
| M3F-SFL | 150 °С | 16 | 1-2230961 | 15 | р/р | 1/2" | 1 | Чугун СЧ EN-JL1030 | э/привод VB-30, VBA-30 | Склад | 6696 | 8035.2
| M3F-SFL | 150 °С | 16 | 1-2230963 | 15 | р/р | 1/2" | 1.6 | Чугун СЧ EN-JL1030 | э/привод VB-30, VBA-30 | Склад | 6696 | 8035.2
| M3F-SFL | 150 °С | 16 | 1-2230987 | 15 | р/р | 1/2" | 4 | Чугун СЧ EN-JL1030 | э/привод VB-30, VBA-30 | Склад | 7366 | 8839.2
| M3F-SFL | 150 °С | 16 | 1-2230991 | 20 | р/р | 3/4" | 6.3 | Чугун СЧ EN-JL1030 | э/привод VB-30, VBA-30 | Склад | 8102 | 9722.4
| M3F-SFL | 150 °С | 16 | 1-2230995 | 25 | р/р | 1" | 10 | Чугун СЧ EN-JL1030 | э/привод VB-30, VBA-30 | Склад | 10245 | 12294
| M3F-SFL | 150 °С | 16 | 1-2230998 | 32 | р/р | 1 1/4" | 16 | Чугун СЧ EN-JL1030 | э/привод VB-30, VBA-30 | Склад | 11383 | 13659.6
| M3F-SFL | 150 °С | 16 | 1-2231000 | 40 | р/р | 1 1/2" | 25 | Чугун СЧ EN-JL1030 | э/привод VB-30, VBA-30 | Склад | 11986 | 14383.2
| M3F-SFL | 150 °С | 16 | 2-2230987 | 15 | р/р | 1/2" | 2.5 | Чугун СЧ EN-JL1030 | э/привод VB-30, VBA-30 | Заказ, цена по запросу
| L3S | 120 °С | 10 | 1-2130517 | 15 | р/р | 1/2" | 2,75/2,4 | Бронза RG5 | э/привод AVM321, AVM321S; термостат V2, V4, V8; п/привод S16, S25; регулятор перепада давления TD66 | Заказ | 22632 | 27158.4
| L3S | 120 °С | 10 | 1-2130525 | 20 | р/р | 3/4" | 5,0/4,3 | Бронза RG5 | э/привод AVM321, AVM321S; термостат V2, V4, V8; п/привод S16, S25; регулятор перепада давления TD66 | Заказ | 22231 | 26677.2
| L3S | 120 °С | 10 | 1-2130533 | 25 | р/р | 1" | 7,5/6,4 | Бронза RG5 | э/привод AVM321, AVM321S; термостат V2, V4, V8; п/привод S16, S25; регулятор перепада давления TD66 | Заказ | 106600 | 127920
| L3S | 120 °С | 10 | 1-2130541 | 32 | р/р | 1 1/4" | 12,5/10,7 | Бронза RG5 | э/привод AVM321, AVM321S; термостат V2, V4, V8; п/привод S16, S25; регулятор перепада давления TD66 | Заказ | 114970 | 137964
| L3S | 120 °С | 10 | 1-2130568 | 40 | р/р | 1 1/2" | 20/17,2 | Бронза RG5 | э/привод AVM321, AVM321S; термостат V2, V4, V8; п/привод S16, S25; регулятор перепада давления TD66 | Заказ | 153539 | 184246.8
| L3S | 120 °С | 10 | 1-2130576 | 50 | р/р | 2" | 30/25,8 | Бронза RG5 | э/привод AVM321, AVM321S; термостат V2, V4, V8; п/привод S16, S25; регулятор перепада давления TD66 | Заказ | 147111 | 176533.2
| L3F | 120 °С | 10 | 1-2130114 | 125 | ф/ф | - | 215/185 | Бронза RG5 | э/привод AVM234, AVF234; термостат V4, V8 | Заказ, цена по запросу
| L3F | 120 °С | 10 | 1-2130122 | 150 | ф/ф | - | 310/267 | Бронза RG5 | э/привод AVM234, AVF234; термостат V4, V8 | Заказ | 1264740 | 1517688
| L3F | 120 °С | 10 | 1-2130584 | 65 | ф/ф | - | 50/43 | Бронза RG5 | э/привод AVM322, AVM322S; термостат V4, V8 | Заказ | 274000 | 328800
| L3F | 120 °С | 10 | 1-2130592 | 80 | ф/ф | - | 80/69 | Бронза RG5 | э/привод AVM322, AVM322S; термостат V4, V8 | Заказ | 471398 | 565677.6
| L3F | 120 °С | 10 | 1-2130606 | 100 | ф/ф | - | 125/108 | Бронза RG5 | э/привод AVM234, AVF234; термостат V4, V8 | Заказ | 519141 | 622969.2
| L3FA | 120 °С | 6 | 1-2130150 | 300 | ф/ф | - | 1250/1075 | Бронза RG5 | э/привод AVM234, AVF234 | Заказ, цена по запросу
| L3FA | 120 °С | 6 | 1-2130154 | 300 | ф/ф | - | 865/744 | Бронза RG5 | э/привод AVM234, AVF234 | Заказ, цена по запросу
| L3FA | 120 °С | 10 | 1-2130158 | 200 | ф/ф | - | 555/477 | Бронза RG5 | э/привод AVM234, AVF234 | Заказ, цена по запросу
| L3FA | 120 °С | 10 | 1-2130189 | 150 | ф/ф | - | 310/267 | Бронза RG5 | э/привод AVM234, AVF234 | Заказ, цена по запросу
| L3FA | 120 °С | 10 | 1-2130193 | 125 | ф/ф | - | 215/185 | Бронза RG5 | э/привод AVM234, AVF234 | Заказ, цена по запросу
| L3FA | 120 °С | 10 | 1-2130197 | 100 | ф/ф | - | 125/107 | Бронза RG5 | э/привод AVM234, AVF234 | Заказ, цена по запросу
| G3F | 120 °С | 16 | 1-2430059 | 80 | ф/ф | - | 80/69 | Чугун ВЧ EN-GJS-400-15 | э/привод AVM322, AVM322S; термостат V2, V4 | Заказ | 155414 | 186496.8
| G3F | 120 °С | 16 | 1-2430063 | 100 | ф/ф | - | 125/108 | Чугун ВЧ EN-GJS-400-15 | э/привод AVM322, AVM322S; термостат V2, V4 | Заказ | 208246 | 249895.2
| G3F | 120 °С | 16 | 1-2430067 | 125 | ф/ф | - | 215/185 | Чугун ВЧ EN-GJS-400-15 | э/привод AVM322, AVM322S; термостат V2, V4 | Заказ | 301923 | 362307.6
| G3F | 120 °С | 16 | 1-2430075 | 150 | ф/ф | - | 310/267 | Чугун ВЧ EN-GJS-400-15 | э/привод AVM322, AVM322S; термостат V2, V4 | Заказ | 401961 | 482353.2
| G3F | 300 °С | 25 | 1-2430013 | 25 | ф/ф | - | 10 | Чугун ВЧ EN-GJS-400-15 | э/привод AVM322, AVM322S; термостат V2, V4 | Заказ | 51626 | 61951.2
| G3F | 300 °С | 25 | 1-2430021 | 32 | ф/ф | - | 16 | Чугун ВЧ EN-GJS-400-15 | э/привод AVM322, AVM322S; термостат V2, V4 | Заказ | 57385 | 68862
| G3F | 300 °С | 25 | 1-2430048 | 40 | ф/ф | - | 25 | Чугун ВЧ EN-GJS-400-15 | э/привод AVM322, AVM322S; термостат V2, V4 | Заказ | 70844 | 85012.8
| G3F | 300 °С | 25 | 1-2430056 | 50 | ф/ф | - | 38 | Чугун ВЧ EN-GJS-400-15 | э/привод AVM322, AVM322S; термостат V2, V4 | Заказ | 88454 | 106144.8
| G3F | 300 °С | 25 | 1-2430057 | 65 | ф/ф | - | 63 | Чугун ВЧ EN-GJS-400-15 | э/привод AVM322, AVM322S; термостат V2, V4 | Заказ | 117180 | 140616
| G3FM-Т | 100 °С | 10 | 1-2430300 | 400 | ф/ф | - | 3050/3950 | Чугун ВЧ EN-GJS-400-15 | э/привод VB-300 | Заказ | 1075913 | 1291095.6
| G3FM-Т | 100 °С | 10 | 1-2430310 | 500 | ф/ф | - | 4150/5250 | Чугун ВЧ EN-GJS-400-15 | э/привод VB-300 | Заказ | 1703262 | 2043914.4
| G3FM-Т | 100 °С | 10 | 1-2430315 | 450 | ф/ф | - | 3680/4480 | Чугун ВЧ EN-GJS-400-15 | э/привод VB-300 | Заказ, цена по запросу
| G3FM-Т | 100 °С | 10 | 1-2430335 | 350 | ф/ф | - | 2530/3380 | Чугун ВЧ EN-GJS-400-15 | э/привод VB-300 | Заказ | 847647 | 1017176.4
| G3FM-Т | 100 °С | 10 | 1-2430342 | 600 | ф/ф | - | 4800/6050 | Чугун ВЧ EN-GJS-400-15 | э/привод VB-300 | Заказ, цена по запросу
| G3FM-Т | 100 °С | 16 | 1-2430320 | 250 | ф/ф | - | 1500/2100 | Чугун ВЧ EN-GJS-400-15 | э/привод VB-300 | Заказ | 596748 | 716097.6
| G3FM-Т | 100 °С | 16 | 1-2430325 | 200 | ф/ф | - | 800/1100 | Чугун ВЧ EN-GJS-400-15 | э/привод VB-300 | Заказ | 419103 | 502923.6
| G3FM-Т | 100 °С | 16 | 1-2430330 | 300 | ф/ф | - | 2000/2650 | Чугун ВЧ EN-GJS-400-15 | э/привод VB-300 | Заказ | 658819 | 790582.8
| G3FM-Т | 100 °С | 16 | 1-2430420 | 150 | ф/ф | - | 395/425 | Чугун ВЧ EN-GJS-400-15 | э/привод VB-300 | Заказ | 317457 | 380948.4
| G3FM-Т | 100 °С | 25 | 1-2430400 | 100 | ф/ф | (AB справа) - стандарт | 175/220 | Чугун ВЧ EN-GJS-400-15 | э/привод VB-300 | Заказ | 221705 | 266046
| G3FM-Т | 100 °С | 25 | 1-2430410 | 125 | ф/ф | (AB справа) - стандарт | 245/330 | Чугун ВЧ EN-GJS-400-15 | э/привод VB-300 | Заказ | 296432 | 355718.4
| G3FM-Т | 100 °С | 25 | 1-2430445 | 80 | ф/ф | - | 122/154 | Чугун ВЧ EN-GJS-400-15 | э/привод VB-300 | Заказ, цена по запросу
| G3FM-Т | 250 °С | 10 | 1-2430307 | 400 | ф/ф | - | 3050/3950 | Чугун ВЧ EN-GJS-400-15 | э/привод VB-300 | Заказ | 1100822 | 1320986.4
| G3FM-Т | 250 °С | 10 | 1-2430314 | 450 | ф/ф | - | 3680/4480 | Чугун ВЧ EN-GJS-400-15 | э/привод VB-300 | Заказ, цена по запросу
| G3FM-Т | 250 °С | 10 | 1-2430350 | 350 | ф/ф | - | 2530/3380 | Чугун ВЧ EN-GJS-400-15 | э/привод VB-300 | Заказ | 878113 | 1053735.6
| G3FM-Т | 250 °С | 10 | 2-2430310 | 500 | ф/ф | - | 4150/5250 | Чугун ВЧ EN-GJS-400-15 | э/привод VB-300 | Заказ, цена по запросу
| G3FM-Т | 250 °С | 10 | 2-2430342 | 600 | ф/ф | - | 4800/6050 | Чугун ВЧ EN-GJS-400-15 | э/привод VB-300 | Заказ, цена по запросу
| G3FM-Т | 250 °С | 16 | 1-2430327 | 200 | ф/ф | - | 800/1100 | Чугун ВЧ EN-GJS-400-15 | э/привод VB-300 | Заказ | 431155 | 517386
| G3FM-Т | 250 °С | 16 | 1-2430328 | 250 | ф/ф | - | 1500/2100 | Чугун ВЧ EN-GJS-400-15 | э/привод VB-300 | Заказ | 622862 | 747434.4
| G3FM-Т | 250 °С | 16 | 1-2430334 | 300 | ф/ф | - | 2000/2650 | Чугун ВЧ EN-GJS-400-15 | э/привод VB-300 | Заказ | 677568 | 813081.6
| G3FM-Т | 250 °С | 25 | 1-2430404 | 100 | ф/ф | (AB справа) - стандарт | 175/220 | Чугун ВЧ EN-GJS-400-15 | э/привод VB-300 | Заказ, цена по запросу
| G3FM-Т | 250 °С | 25 | 1-2430405 | 100 | ф/ф | (AB слева) | 175/220 | Чугун ВЧ EN-GJS-400-15 | э/привод VB-300 | Заказ, цена по запросу
| G3FM-Т | 250 °С | 25 | 1-2430414 | 125 | ф/ф | (AB справа) - стандарт | 245/330 | Чугун ВЧ EN-GJS-400-15 | э/привод VB-300 | Заказ, цена по запросу
| G3FM-Т | 250 °С | 25 | 1-2430415 | 125 | ф/ф | (AB слева) | 245/330 | Чугун ВЧ EN-GJS-400-15 | э/привод VB-300 | Заказ, цена по запросу
| G3FM-Т | 250 °С | 25 | 1-2430430 | 150 | ф/ф | - | 395/425 | Чугун ВЧ EN-GJS-400-15 | э/привод VB-300 | Заказ | 333193 | 399831.6
| G3FM-Т | 250 °С | 25 | 1-2430444 | 65 | ф/ф | - | 95/120 | Чугун ВЧ EN-GJS-400-15 | э/привод VB-300 | Заказ | 206839 | 248206.8
| H3F | 350 °С | 40 | 1-2330113 | 25 | ф/ф | - | 10 | Угл. сталь GS-C25 | э/привод AVM321, AVM321S; термостат V2, V4 | Заказ | 108542 | 130250.4
| H3F | 350 °С | 40 | 1-2330121 | 32 | ф/ф | - | 16 | Угл. сталь GS-C25 | э/привод AVM321, AVM321S; термостат V2, V4 | Заказ | 118586 | 142303.2
| H3F | 350 °С | 40 | 1-2330148 | 40 | ф/ф | - | 25 | Угл. сталь GS-C25 | э/привод AVM321, AVM321S; термостат V2, V4 | Заказ | 121198 | 145437.6
| H3F | 350 °С | 40 | 1-2330156 | 50 | ф/ф | - | 38 | Угл. сталь GS-C25 | э/привод AVM321, AVM321S; термостат V2, V4 | Заказ | 189229 | 227074.8

## Price_термостаты
ПРАЙС ЛИСТ I 12.09.2022
Регулировка БРОЕН
Термостаты
Цены понимаются на условиях отгрузки со склада в Коломне (завод БРОЕН). Цены указаны в рублях.
Установка и настройка пневмоприводов и позиционеров на регулирующие клапаны производится на производственном комплексе компании «БРОЕН».
Вид | Материал корпуса | Тип | Длина | Температура | Присоединение | Артикул | Цена без НДС, руб. | Цена с НДС, руб.
Пневмоприводы и позиционеры | - | EPL | - | - | - | 1-3999898 | 63215 | 75858
| - | PPL | - | - | - | 1-3999902 | 44662 | 53594.4
| - | S16C | - | - | 1" | 1-3999852 | 58992 | 70790.4
| - | S16O | - | - | 1" | 1-3999856 | 58858 | 70629.6
| - | S25+H | - | - | 1" | 1-3999993 | 79816 | 95779.2
| - | S25C | - | - | 1" | 1-3999990 | 60532 | 72638.4
| - | S25O | - | - | 1" | 1-3999861 | 72585 | 87102
Термостаты спиральные для жидкости | Медь | V.2.05 | 6 м | 30-90 | 3/4" | 1-2052181504000 | 34886 | 41863.2
| Медь | V.4.10 | 3 м | 0-120 | 2" | 1-4102221501000 | Заказ, цена по запросу
| Медь | V.4.10 | 3 м | 0-60 | 2" | 1-3240215 | 38971 | 46765.2
| Медь | V.4.10 | 3 м | 30-90 | 2" | 1-3240223 | 40645 | 48774
| Медь | V.4.10 | 12 м | 30-90 | 2" | 1-4102181510000 | Заказ, цена по запросу
| Медь | V.8.09 | 3 м | 0-120 | 2" | 1-8092141501000 | Заказ, цена по запросу
Термостаты спиральные для пара и газов | Медь | V.2.05 | 3 м | 30-90 | 3/4" | 1-2053181801000 | 23315 | 27978
| Медь | V.4.05 | 3 м | 0-120 | 2" | 1-3240126 | 25311 | 30373.2
| Медь | V.4.05 | 3 м | 40-160 | 2" | 1-4053201801000 | 29397 | 35276.4
| Медь | V.4.05 | 6 м | 0-120 | 2" | 1-3240134 | Заказ, цена по запросу
| Медь | V.4.05 | 4,5 м | 0-120 | 2" | 1-4053141803000 | Заказ, цена по запросу
| Медь | V.4.10 | 3 м | 0-60 | 2" | 1-3240231 | Заказ, цена по запросу
| Медь | V.4.10 | 3 м | 30-90 | 2" | 1-4103181801000 | Заказ, цена по запросу
| Медь | V.4.10 | 6 м | 0-60 | 2" | 1-3240258 | 32877 | 39452.4
| Медь | V.4.10 | 6 м | 30-90 | 2" | 1-4103181804000 | Заказ, цена по запросу
| Медь | V.8.09 | 3 м | 0-120 | 2" | 1-8093141801000 | Заказ, цена по запросу
| Медь | V.8.09 | 6 м | 0-120 | 2" | 1-8093141804000 | Заказ, цена по запросу
| Медь | V.8.09 | 21 м | 0-120 | 2" | 1-8093141818000 | Заказ, цена по запросу
Термостаты стержневые для жидкости | Медь | V.2.05 | 3 м | 0-60 | 3/4" | 1-3210065 | 20222 | 24266.4
| Медь | V.2.05 | 3 м | 30-90 | 3/4" | 1-3210022 | 20222 | 24266.4
| Медь | V.2.05 | 3 м | 60-120 | 3/4" | 1-3210073 | 20222 | 24266.4
| Медь | V.2.05 | 6 м | 0-60 | 3/4" | 1-2051120204000 | 19463 | 23355.6
| Медь | V.2.05 | 6 м | 30-90 | 3/4" | 1-2051180204000 | Заказ, цена по запросу
| Медь | V.2.05 | 6 м | 60-120 | 3/4" | 1-2051220204000 | Заказ, цена по запросу
| Медь | V.2.05 | 12 м | 0-60 | 3/4" | 1-2051120210000 | Заказ, цена по запросу
| Медь | V.2.05 | 12 м | 30-90 | 3/4" | 1-2051180210000 | Заказ, цена по запросу
| Медь | V.2.05 | 15 м | 30-90 | 3/4" | 1-2051180213000 | Заказ, цена по запросу
| Медь | V.2.05 | 21 м | 0-60 | 3/4" | 1-2051120218000 | Заказ, цена по запросу
| Медь | V.2.05 | 21 м | 30-90 | 3/4" | 1-2051180218000 | Заказ, цена по запросу
| Медь | V.4.05 | 3 м | 0-120 | 1" | 1-3240045 | 23838 | 28605.6
| Медь | V.4.05 | 3 м | 40-160 | 1" | 1-3240061 | 25445 | 30534
| Медь | V.4.05 | 6 м | 0-120 | 1" | 1-3240053 | 25244 | 30292.8
| Медь | V.4.05 | 6 м | 40-160 | 1" | 1-4051200304000 | Заказ, цена по запросу
| Медь | V.4.05 | 9 м | 0-120 | 1" | 1-4051140307000 | Заказ, цена по запросу
| Медь | V.4.05 | 12 м | 0-120 | 1" | 1-4051140310000 | Заказ, цена по запросу
| Медь | V.4.05 | 15 м | 0-120 | 1" | 1-4051140313000 | Заказ, цена по запросу
| Медь | V.4.05 | 21 м | 0-120 | 1" | 1-4051140318000 | Заказ, цена по запросу
| Медь | V.4.10 | 3 м | 0-120 | 1" | 1-3240355 | 27119 | 32542.8
| Медь | V.4.10 | 3 м | 0-60 | 1" | 1-3240177 | 27119 | 32542.8
| Медь | V.4.10 | 3 м | 30-90 | 1" | 1-3240193 | 27119 | 32542.8
| Медь | V.4.10 | 6 м | 0-120 | 1" | 1-3240533 | 26784 | 32140.8
| Медь | V.4.10 | 6 м | 0-60 | 1" | 1-3240185 | 26784 | 32140.8
| Медь | V.4.10 | 6 м | 30-90 | 1" | 1-3240207 | 26784 | 32140.8
| Медь | V.4.10 | 9 м | -10-50 | 1" | 1-4101080307120 | Заказ, цена по запросу
| Медь | V.4.10 | 9 м | 30-90 | 1" | 1-4101180307000 | Заказ, цена по запросу
| Медь | V.4.10 | 15 м | 0-60 | 1" | 1-4101120313000 | Заказ, цена по запросу
| Медь | V.4.10 | 18 м | 0-60 | 1" | 1-4101120316000 | Заказ, цена по запросу
| Медь | V.8.09 | 3 м | 0-120 | 2" | 1-3270033 | Заказ, цена по запросу
| Медь | V.8.09 | 3 м | 40-160 | 2" | 1-8091200401000 | 57920 | 69504
| Медь | V.8.09 | 9 м | 0-120 | 2" | 1-8091140407000 | 51090 | 61308
| Нерж.сталь | V.2.05 | 3 м | 170-220 | 3/4" | 1-2054320901000 | Заказ, цена по запросу
| Нерж.сталь | V.2.05 | 3 м | 30-90 | 3/4" | 1-2051180902000 | Заказ, цена по запросу
| Нерж.сталь | V.2.05 | 3 м | 60-120 | 3/4" | 1-2051220902000 | Заказ, цена по запросу
| Нерж.сталь | V.2.05 | 6 м | 30-90 | 3/4" | 1-2051180205000 | Заказ, цена по запросу
| Нерж.сталь | V.4.03 | 10,5м | 0-120 | 1" | 1-4031161009000 | Заказ, цена по запросу
| Нерж.сталь | V.4.05 | 3 м | 0-120 | 1" | 1-3240622 | 32676 | 39211.2
| Нерж.сталь | V.4.05 | 3 м | 40-160 | 1" | 1-4051201002000 | Заказ, цена по запросу
| Нерж.сталь | V.4.05 | 12 м | 0-120 | 1" | 1-4051141011000 | Заказ, цена по запросу
| Нерж.сталь | V.4.10 | 3 м | 0-120 | 1" | 1-4101221002000 | Заказ, цена по запросу
| Нерж.сталь | V.4.10 | 3 м | 30-90 | 1" | 1-3240169 | Заказ, цена по запросу
| Нерж.сталь | V.4.10 | 6 м | 0-120 | 1" | 1-4101221004000 | Заказ, цена по запросу
| Нерж.сталь | V.4.10 | 6 м | 0-60 | 1" | 1-4101121005000 | Заказ, цена по запросу
| Нерж.сталь | V.4.10 | 6 м | 30-90 | 1" | 1-4101181004000 | Заказ, цена по запросу
| Нерж.сталь | V.4.10 | 9 м | 0-120 | 1" | 1-4101221008000 | Заказ, цена по запросу
| Нерж.сталь | V.4.10 | 9 м | 0-60 | 1" | 1-4101121008000 | Заказ, цена по запросу
| Нерж.сталь | V.4.10 | 12 м | 30-90 | 1" | 1-4101181010000 | Заказ, цена по запросу
| Нерж.сталь | V.4.10 | 4,5 м | 30-90 | 1" | 1-4101181003000 | Заказ, цена по запросу
| Нерж.сталь | V.8.09 | 15 м | 0-120 | 2" | 1-8091141114000 | 96504 | 115804.8
| Нерж.сталь | V.8.18 | 3 м | 0-120 | 2" | 1-8181221101000 | 65755 | 78906
| Нерж.сталь | V.8.18 | 3 м | 0-60 | 2" | 1-8181121101000 | Заказ, цена по запросу
| Нерж.сталь | V.8.18 | 3 м | 30-90 | 2" | 1-8181181101000 | 65956 | 79147.2
| Нерж.сталь | V.8.18 | 6 м | 30-90 | 2" | 1-8181181104000 | Заказ, цена по запросу
| Нерж.сталь | V.8.18 | 9 м | 0-120 | 2" | 1-8181221108000 | 86773 | 104127.6
| Нерж.сталь | V.8.18 | 9 м | 30-90 | 2" | 1-8181181107000 | Заказ, цена по запросу

## Лист1 (hidden)
Номенклатура | код | Артикул
AVF234 SK008 электропривод аналоговый 24V AC/DC с возвратной пружиной НО для регулирующих клапанов DN 032-300 (Аналог AVC) | 9464909 | 1-5252010000000 | 151224
AVF234 SK009 электропривод 3-х позиционный 230V AC с 2-мя конц. выкл, возв. пружиной НЗ и позиционером для рег. клапанов DN 032-300 (Аналог V3K) | 9464924 | 1-5251100100000 | 114120
AVF234 SK009 электропривод 3-х позиционный 230V AC с возвратной пружиной НЗ и позиционером для регулирующих клапанов DN 032-300 (Аналог V1K) | 9464911 | 1-5251100000000 | 106669
AVF234 SK009 электропривод 3-х позиционный 24V AC/DC с 2-мя конц. выкл, возвратной пружиной НЗ и позиционером для рег.клапанов DN 032-300 (Аналог V3C) | 9464919 | 1-5251000100000 | 140828
AVF234 SK009 электропривод 3-х позиционный 24V AC/DC с возвратной пружиной НЗ и потенциометром 0-135 Ohm для рег. клапанов DN 032-300 (Аналог V4C) | 9464914 | 1-5251000010000 | 142521
AVF234 SK009 электропривод аналоговый 24V AC/DC с возвратной пружиной НЗ для регулирующих клапанов DN 032-300 (Аналог AVC) | 9464907 | 1-5251010000000 | 163542
AVM234 SK002 электропривод 3-x позиционный 24V AC с 2-мя концевыми выключателями для регулирующих клапанов DN 032-300 (Аналог VB-92-24) | 9465199 | 1-5250000100000 | 84130
AVM234 SK002 электропривод 3-х позиционный 220V АС для регулирующих клапанов DN 032-300 (Аналог V1I / MT90) | 9465405 | 1-5250100000000 | 81771
AVM234 SK002 электропривод 3-х позиционный 230V AC с 2-мя концевыми выключателями для регулирующих клапанов DN 032-300 (Аналог VB-92-230 и V3I) | 9465200 | 1-5250100100000 | 92255
AVM234 SK002 электропривод 3-х позиционный 230V AC с потенциометром 0-135 Ohm для регулирующих клапанов DN 032-300 (Аналог V4I) | 9464917 | 1-5250100010000 | 93565
AVM234 SK002 электропривод аналоговый 24V AC для регулирующих клапанов DN 032-300 (Аналог AVA/MT90A) | 9464904 | 1-5250010000000 | 127374
AVM321 K001 электропривод 3-х позиционный 220V АС для регулирующих клапанов DN 015-050 (Аналог VB-90-230) | 9465406 | 1-5263000000000 | 39837
AVM321 K002 электропривод 3-х позиционный 24V АС для регулирующих клапанов DN 015-050 (Аналог VB-90-24) | 9465407 | 1-5264000000000 | 39837
AVM321 SK001 электропривод аналоговый 24V AC для регулирующих клапанов DN 015-050 (Аналог VBA-90-24) | 9469940 | 1-5265000000000 | 47438
AVM321 SK001 электропривод аналоговый 24V AC для регулирующих клапанов DN 015-050 вых. сигнал 4-20 mA (Аналог VBA-90-24) | 9485743 | 1-5265010000000 | 68667
AVM322 K001 электропривод 3-х позиционный 220V АС для регулирующих клапанов DN 015-080 (Аналог V1I) | 9464905 | 1-5260000000000 | 58201
AVM322 K002 электропривод 3-х позиционный 24V АС для регулирующих клапанов DN 015-080 (Аналог V1E) | 9464906 | 1-5261000000000 | 62060
AVM322 SK001 электропривод аналоговый 230V AC для регулирующих клапанов DN 015-080 вых. сигнал 0-10 V | 9479088 | 1-5262100000000 | 81125
AVM322 SK001 электропривод аналоговый 24V AC для регулирующих клапанов DN 015-080 вых. сигнал 0-10 V (Аналог AVA/AVE) | 9468264 | 1-5262000000000 | 62951
AVM322 SK001 электропривод аналоговый 24V AC для регулирующих клапанов DN 015-080 вых. сигнал 4-20 mA (Аналог AVA/AVE) | 9464903 | 1-5262010000000 | 82947
G1F-015 клапан ф/ф DN 015 PN 25 Tmax=300oC Kv=2.75, чугун | 46621 | 1-2410063 | 18530
G1F-015/12 клапан ф/ф DN 015 PN 25 Tmax=300oC Kv=1,7, чугун | 46622 | 1-2410055 | 18443
G1F-015/6 клапан ф/ф DN 015 PN 25 Tmax=300oC Kv=0.45, чугун | 46623 | 1-2410039 | 18530
G1F-015/9 клапан ф/ф DN 015 PN 25 Tmax=300oC Kv=0.95, чугун | 46624 | 1-2410047 | 18530
G1F-020 клапан ф/ф DN 020 PN 25 Tmax=300oC Kv=5, чугун | 46625 | 1-2410071 | 20105
G1F-025 клапан ф/ф DN 025 PN 25 Tmax=300oC Kv=7,5, чугун | 46626 | 1-2410098 | 23231
G1F-032 клапан ф/ф DN 032 PN 25 Tmax=300oC Kv=12.5, чугун | 46627 | 1-2410101 | 28567
G1F-040 клапан ф/ф DN 040 PN 25 Tmax=300oC Kv=20, чугун | 300403 | 1-2410128 | 34977
G1F-050 клапан ф/ф DN 050 PN 25 Tmax=300oC Kv=30, чугун | 46628 | 1-2410136 | 44555
G1FВ-025 клапан ф/ф DN 025 PN 25 Tmax=300oC Kv=7.5, чугун | 46663 | 1-2410535 | 86489
G1FВ-032 клапан ф/ф DN 032 PN 25 Tmax=300oC Kv=12.5, чугун | 46664 | 1-2410543 | 104311
G1FВ-040 клапан ф/ф DN 040 PN 25 Tmax=300oC Kv=20, чугун | 46665 | 1-2410551 | 118725
G1FВ-050 клапан ф/ф DN 050 PN 25 Tmax=300oC Kv=30, чугун | 46666 | 1-2410578 | 166163
G1FВ-065 клапан ф/ф DN 065 PN 25 Tmax=300oC Kv=50, чугун | 46667 | 1-2410583 | 281481
G1FВN-020 клапан ф/ф DN 20 Ру25 Tmax=300oC Kv=6.3, чугун | 688931 | 1-2411410 | 30140
G2F-020 клапан ф/ф DN 020 PN 25 Tmax=300oC Kv=5, чугун | 46629 | 1-2420018 | 30926
G2F-025 клапан ф/ф DN 025 PN 25 Tmax=300oC Kv=7,5, чугун | 46630 | 1-2420026 | 34802
G2F-032 клапан ф/ф DN 032 PN 25 Tmax=300oC Kv=12,5, чугун | 46631 | 1-2420034 | 42720
G2F-040 клапан ф/ф DN 040 PN 25 Tmax=300oC Kv=20, чугун | 46632 | 1-2420042 | 51958
G2F-050 клапан ф/ф DN 050 PN 25 Tmax=300oC Kv=30, чугун | 46633 | 1-2420069 | 63728
G2F-065 клапан ф/ф DN 065 PN 25 Tmax=300oC Kv=50, чугун | 46634 | 1-2420077 | 86489
G2F-080 клапан ф/ф DN 080 PN 25 Tmax=300oC Kv=80, чугун | 9464143 | 1-2420086 | 105883
G2F-100 клапан ф/ф DN 100 PN 16 Tmax=300oC Kv=125, чугун | 46635 | 1-2420093 | 167998
G2F-125 клапан ф/ф DN 125 PN 16 Tmax=300oC Kv=215, чугун | 46636 | 1-2420107 | 354866
G2F-150 клапан ф/ф DN 150 PN 16 Tmax=300oC Kv=310, чугун | 46637 | 1-2420137 | 368494
G2FM-Т-150 клапан 2-х ходовой ф/ф DN 150 PN 16 Tmax=100oC Kv=425, чугун | 9468240 | 1-2421060 | 266280
G2FM-Т-200 клапан 2-х ходовой ф/ф DN 200 PN 16 Tmax=100oC Kv=1100, чугун | 54193 | 1-2421000 | 519766
G2FM-Т-200 клапан 2-х ходовой ф/ф DN 200 PN 16 Tmax=250oC Kv=1100, чугун | 54029 | 1-2421002 | 516619
G2FM-Т-250 клапан 2-х ходовой ф/ф DN 250 PN 16 Tmax=100oC Kv=2100, чугун | 54194 | 1-2421006 | 847531
G2FM-Т-250 клапан 2-х ходовой ф/ф DN 250 PN 16 Tmax=250oC Kv=1800, чугун | 54209 | 1-2421008 | 825457
G2FM-Т-300 клапан 2-х ходовой ф/ф DN 300 PN 16 Tmax=100oC Kv=2650, чугун | 54195 | 1-2421012 | 853609
G2FM-Т-300 клапан 2-х ходовой ф/ф DN 300 PN 16 Tmax=250oC Kv=2450, чугун | 54210 | 1-2421014 | 890246
G2FM-Т-350 клапан 2-х ходовой ф/ф DN 350 PN 10 Tmax=100oC Kv=3380, чугун | 54196 | 1-2421018 | 919517
G2FM-Т-350 клапан 2-х ходовой ф/ф DN 350 PN 10 Tmax=250oC Kv=3350, чугун | 54211 | 1-2421018 | 919517
G2FM-Т-400 клапан 2-х ходовой ф/ф DN 400 PN 10 Tmax=100oC Kv=3950, чугун | 54197 | 1-2421024 | 961373
G2FM-Т-400 клапан 2-х ходовой ф/ф DN 400 PN 10 Tmax=250oC Kv=3850, чугун | 54212 | 1-2421024 | 961373
G2FM-Т-450 клапан 2-х ходовой ф/ф DN 450 PN 10 Tmax=100oC Kv=4480, чугун | 54198 | 1-2421030 | 1194609
G2FM-Т-450 клапан 2-х ходовой ф/ф DN 450 PN 10 Tmax=250oC Kv=4300, чугун | 54213 |  | 1317329
G2FM-Т-500 клапан 2-х ходовой ф/ф DN 500 PN 10 Tmax=100oC Kv=5250, чугун | 54199 | 1-2421036 | 1356347
G2FM-Т-500 клапан 2-х ходовой ф/ф DN 500 PN 10 Tmax=250oC Kv=5050, чугун | 54214 | 1-2421037 | 1492179
G2FM-Т-600 клапан 2-х ходовой ф/ф DN 600 PN 10 Tmax=100oC Kv=6050, чугун | 54200 |  | 1568394
G2FM-Т-600 клапан 2-х ходовой ф/ф DN 600 PN 10 Tmax=250oC Kv=6020, чугун | 54215 |  | 3033456
G2FR-020 клапан реверсивный ф/ф DN 020 PN 25 Tmax=300oC Kv=5, чугун | 46658 | 1-2420883 | 38003
G2FR-025 клапан реверсивный ф/ф DN 025 PN 25 Tmax=300oC Kv=7,5, чугун | 46659 | 1-2420891 | 38789
G2FR-032 клапан реверсивный ф/ф DN 032 PN 25 Tmax=300oC Kv=12,5, чугун | 46660 | 1-2420905 | 48224
G2FR-040 клапан реверсивный ф/ф DN 040 PN 25 Tmax=300oC Kv=20, чугун | 46661 | 1-2420913 | 55300
G2FR-050 клапан реверсивный ф/ф DN 050 PN 25 Tmax=300oC Kv=30, чугун | 46662 | 1-2420921 | 68997
G3F-025 клапан 3-х ходовой ф/ф DN 025 PN 25 Tmax=300oC Kv=10, чугун | 46638 | 1-2430013 | 63949
G3F-032 клапан 3-х ходовой ф/ф DN 032 PN 25 Tmax=300oC Kv=16, чугун | 46640 | 1-2430021 | 69715
G3F-040 клапан 3-х ходовой ф/ф DN 040 PN 25 Tmax=300oC Kv=25, чугун | 46641 | 1-2430048 | 80199
G3F-050 клапан 3-х ходовой ф/ф DN 050 PN 25 Tmax=300oC Kv=38, чугун | 46642 | 1-2430056 | 111125
G3F-065 клапан 3-х ходовой ф/ф DN 065 PN 25 Tmax=300oC Kv=63, чугун | 9464142 | 1-2430057 | 125278
G3F-080 клапан 3-х ходовой ф/ф DN 080 PN 14.5 Tmax=160oC Kv=80/69, чугун ( Спец. серия). | 9472654 | 1-2430086 | 205738
G3F-080 клапан 3-х ходовой ф/ф DN 080 PN 16 Tmax=120oC Kv=80/69, чугун | 46643 | 1-2430059 | 195255
G3F-100 клапан 3-х ходовой ф/ф DN 100 PN 16 Tmax=120oC Kv=125/108, чугун | 46644 | 1-2430063 | 217794
G3F-100 клапан 3-х ходовой ф/ф DN 100 PN 16 Tmax=160oC Kv=125/108, чугун ( Спец. серия) | 9482573 | 1-2430073 | 245837
G3F-125 клапан 3-х ходовой ф/ф DN 125 PN 16 Tmax=120oC Kv=215/185, чугун | 46645 | 1-2430067 | 270212
G3F-150 клапан 3-х ходовой ф/ф DN 150 PN 16 Tmax=120oC Kv=310/267, чугун | 46646 | 1-2430075 | 343334
G3FA-100 клапан 3-х ходовой ф/ф DN 100 PN 16 Tmax=120oC Kv=125/107, чугун | 9466788 | 1-2430114 | 172977
G3FA-125 клапан 3-х ходовой ф/ф DN 125 PN 10 Tmax=120oC Kv=215/185, чугун | 9466789 | 1-2430118 | 249507
G3FA-150 клапан 3-х ходовой ф/ф DN 150 PN 10 Tmax=120oC Kv=310/267, чугун | 9466790 | 1-2430122 | 397577
G3FA-200 клапан 3-х ходовой ф/ф DN 200 PN 16 Tmax=120oC Kv=555/477, чугун | 9466791 | 1-2430200 | 590884
G3FA-200 клапан 3-х ходовой ф/ф DN 200 PN 16 Tmax=160oC Kv=555/477, чугун | 9481497 | 1-2430208 | 601884
G3FA-300 клапан 3-х ходовой ф/ф DN 300 PN 10 Tmax=120oC Kv=1250/1075, чугун | 9466794 | 1-2430215 | 936802
G3FA-300/250 клапан 3-х ходовой ф/ф DN 300 PN 10 Tmax=120oC Kv=865/744, чугун | 9466793 | 1-2430210 | 907377
G3FM-Т-065 клапан 3-х ходовой ф/ф DN 065 PN 25 Tmax=250oC Kv=95/120, чугун | 9473852 | 1-2430444 | 171012
G3FM-Т-080 клапан 3-х ходовой ф/ф DN 080 PN 25 Tmax=250oC Kv=122/154, чугун | 9478548 |  | 217084
G3FM-Т-100 клапан 3-х ходовой ф/ф DN 100 PN 25 Tmax=100oC Kv=175/220, чугун | 9471438 | 1-2430400 | 183723
G3FM-Т-100 клапан 3-х ходовой ф/ф DN 100 PN 25 Tmax=100oC Kv=175/220, чугун (AB-слева) | 9471442 | 1-2430401 | 183723
G3FM-Т-100 клапан 3-х ходовой ф/ф DN 100 PN 25 Tmax=250oC Kv=175/220, чугун | 9471467 | 1-2430404 | 183461
G3FM-Т-100 клапан 3-х ходовой ф/ф DN 100 PN 25 Tmax=250oC Kv=175/220, чугун | 9471469 | 1-2430405 | 204263
G3FM-Т-125 клапан 3-х ходовой ф/ф DN 125 PN 25 Tmax=100oC Kv=245/330, чугун | 9471440 | 1-2430410 | 206262
G3FM-Т-125 клапан 3-х ходовой ф/ф DN 125 PN 25 Tmax=100oC Kv=245/330, чугун (AB-слева) | 9471443 | 1-2430410 | 206262
G3FM-Т-125 клапан 3-х ходовой ф/ф DN 125 PN 25 Tmax=250oC Kv=245/330, чугун | 9471468 | 1-2430414 | 216222
G3FM-Т-125 клапан 3-х ходовой ф/ф DN 125 PN 25 Tmax=250oC Kv=245/330, чугун | 9471470 | 1-2430415 | 229322
G3FM-Т-150 клапан 3-х ходовой ф/ф DN 150 PN 16 Tmax=100oC Kv=395/425, чугун | 9468241 | 1-2430420 | 246624
G3FM-Т-150 клапан 3-х ходовой ф/ф DN 150 PN 16 Tmax=100oC Kv=395/425, чугун (АВ-слева) | 9468275 | 1-2430421 | 246624
G3FM-Т-150 клапан 3-х ходовой ф/ф DN 150 PN 16 Tmax=250oC Kv=395/425, чугун | 9467909 | 1-2430430 | 262611
G3FM-Т-200 клапан 3-х ходовой ф/ф DN 200 PN 16 Tmax=100oC Kv=800/1100, чугун | 586323 | 1-2430325 | 505157
G3FM-Т-200 клапан 3-х ходовой ф/ф DN 200 PN 16 Tmax=100oC Kv=800/1100, чугун (АВ-слева) | 54218 | 1-2430326 | 495534
G3FM-Т-200 клапан 3-х ходовой ф/ф DN 200 PN 16 Tmax=250oC Kv=800/1100, чугун | 51447 | 1-2430327 | 515042
G3FM-Т-200 клапан 3-х ходовой ф/ф DN 200 PN 16 Tmax=250oC Kv=800/1100, чугун (АВ-слева) | 585699 | 1-2430326 | 510051
G3FM-Т-250 клапан 3-х ходовой ф/ф DN 250 PN 16 Tmax=100oC Kv=1500/2100, чугун | 54217 | 1-2430320 | 802128
G3FM-Т-250 клапан 3-х ходовой ф/ф DN 250 PN 16 Tmax=100oC Kv=1500/2100, чугун (АВ-слева) | 9457829 | 1-2430321 | 786850
G3FM-Т-250 клапан 3-х ходовой ф/ф DN 250 PN 16 Tmax=250oC Kv=1500/2100, чугун | 54225 | 1-2430328 | 837268
G3FM-Т-250 клапан 3-х ходовой ф/ф DN 250 PN 16 Tmax=250oC Kv=1500/2100, чугун (АВ-слева) | 585700 | 1-2430322 | 495606
G3FM-Т-300 клапан 3-х ходовой ф/ф DN 300 PN 16 Tmax=100oC Kv=2000/2650, чугун | 54219 | 1-2430330 | 864576
G3FM-Т-300 клапан 3-х ходовой ф/ф DN 300 PN 16 Tmax=100oC Kv=2000/2650,чугун (АВ слева) | 586533 | 1-2430331 | 848108
G3FM-Т-300 клапан 3-х ходовой ф/ф DN 300 PN 16 Tmax=250oC Kv=2000/2650, чугун | 54226 | 1-2430334 | 902946
G3FM-Т-300 клапан 3-х ходовой ф/ф DN 300 PN 16 Tmax=250oC Kv=2000/2650, чугун (АВ-слева) | 585698 | 1-2430348 | 610652
G3FM-Т-350 клапан 3-х ходовой ф/ф DN 350 PN 10 Tmax=100oC Kv=2530/3380, чугун | 54220 | 1-2430335 | 931234
G3FM-Т-350 клапан 3-х ходовой ф/ф DN 350 PN 10 Tmax=250oC Kv=2530/3380, чугун | 54227 | 1-2430350 | 765996
G3FM-Т-350 клапан 3-х ходовой ф/ф DN 350 PN 10 Tmax=250oC Kv=2530/3380, чугун (AB-слева) | 754444 | 1-2430350 | 765996
G3FM-Т-400 клапан 3-х ходовой ф/ф DN 400 PN 10 Tmax=100oC Kv=3050/3950, чугун | 54221 | 1-2430300 | 973617
G3FM-Т-400 клапан 3-х ходовой ф/ф DN 400 PN 10 Tmax=250oC Kv=3050/3950, чугун | 54228 | 1-2430307 | 906391
G3FM-Т-400 клапан 3-х ходовой ф/ф DN 400 PN 10 Tmax=250oC Kv=3050/3950, чугун (АВ-слева) | 585701 | 1-2430309 | 1480048
G3FM-Т-450 клапан 3-х ходовой ф/ф DN 450 PN 10 Tmax=100oC Kv=3680/4480, чугун | 54222 | 1-2430315 | 1210098
G3FM-Т-450 клапан 3-х ходовой ф/ф DN 450 PN 10 Tmax=250oC Kv=3680/4480, чугун | 54229 | 1-2430314 | 1254928
G3FM-Т-500 клапан 3-х ходовой ф/ф DN 500 PN 10 Tmax=100oC Kv=4150/5250, чугун | 54223 | 1-2430310 | 1374147
G3FM-Т-500 клапан 3-х ходовой ф/ф DN 500 PN 10 Tmax=250oC Kv=4150/5250, чугун (AB-слева) | 54230 | 1-2430313 | 1421522
G3FM-Т-600 клапан 3-х ходовой ф/ф DN 600 PN 10 Tmax=100oC Kv=4800/6050, чугун | 54224 |  | 3277658
H1F-015 клапан ф/ф DN 015 PN 40 Tmax=350oC Kv=2.75, сталь | 300410 | 1-2310406 | 40623
H1F-015/12 клапан ф/ф DN 015 PN 40 Tmax=350oC Kv=1,7, сталь | 300411 | 1-2310651 | 40886
H1F-015/4 клапан ф/ф DN 015 PN 40 Tmax=350oC Kv=0,2, сталь | 594324 | 1-2311267 | 41934
H1F-015/6 клапан ф/ф DN 015 PN 40 Tmax=350oC Kv=0,45, сталь | 300412 | 1-2310384 | 40886
H1F-015/9 клапан ф/ф DN 015 PN 40 Tmax=350oC Kv=0,95, сталь | 300413 | 1-2310392 | 41410
H1F-020 клапан ф/ф DN 020 PN 40 Tmax=350oC Kv=5, сталь | 300414 | 1-2310414 | 50059
H1F-025 клапан ф/ф DN 025 PN 40 Tmax=350oC Kv=7.5, сталь | 300415 | 1-2310422 | 52417
H1F-032 клапан ф/ф DN 032 PN 40 Tmax=350oC Kv=12.5, сталь | 300416 | 1-2310449 | 60804
H1F-040 клапан ф/ф DN 040 PN 40 Tmax=350oC Kv=20, сталь | 300417 | 1-2310457 | 69715
H1F-050 клапан ф/ф DN 050 PN 40 Tmax=350oC Kv=30, сталь | 300418 | 1-2310465 | 91206
H1FВ-025 клапан ф/ф DN 025 PN 40 Tmax=350oC Kv=7.5, сталь | 46681 | 1-2310473 | 112173
H1FВ-032 клапан ф/ф DN 032 PN 40 Tmax=350oC Kv=12.5, сталь | 46682 | 1-2310481 | 130257
H1FВ-040 клапан ф/ф DN 040 PN 40 Tmax=350oC Kv=20, сталь | 46683 | 1-2310503 | 150700
H1FВ-050 клапан ф/ф DN 050 PN 40 Tmax=350oC Kv=30, сталь | 46684 | 1-2310511 | 203117
H1FВ-065 клапан ф/ф DN 065 PN 40 Tmax=350oC Kv=50, сталь | 46685 | 1-2310538 | 335995
H1FВ-080 клапан ф/ф DN 080 PN 40 Tmax=350oC Kv=80, сталь | 46686 | 1-2310546 | 570039
H2F-020 клапан ф/ф DN 020 PN 40 Tmax=350oC Kv=5, сталь | 300419 | 1-2320622 | 59232
H2F-025 клапан ф/ф DN 025 PN 40 Tmax=350oC Kv=7,5, сталь | 300420 | 1-2320657 | 66308
H2F-032 клапан ф/ф DN 032 PN 40 Tmax=350oC Kv=12.5, сталь | 300421 | 1-2320673 | 77316
H2F-040 клапан ф/ф DN 040 PN 40 Tmax=350oC Kv=20, сталь | 300422 | 1-2320703 | 87799
H2F-050 клапан ф/ф DN 050 PN 40 Tmax=350oC Kv=30, сталь | 300423 | 1-2320738 | 107194
H2F-065 клапан ф/ф DN 065 PN 40 Tmax=350oC Kv=50, сталь | 300424 | 1-2320789 | 215173
H2F-080 клапан ф/ф DN 080 PN 40 Tmax=350oC Kv=80, сталь | 300425 | 1-2320819 | 506352
H2F-100 клапан ф/ф DN 100 PN 25 Tmax=350oC Kv=125, сталь | 300426 | 1-2320363 | 446596
H2F-125 клапан ф/ф DN 125 PN 25 Tmax=350oC Kv=215, сталь | 300427 | 1-2320398 | 846803
H2F-150 Клапан ф/ф DN 150 PN 25 Tmax=350oC Kv=310, сталь | 300428 | 1-2320428 | 735833
H2FR-020 клапан реверсивный, ф/ф DN 020 PN 40 Tmax=350oC Kv=5, сталь | 46674 | 1-2320649 | 69191
H2FR-025 клапан реверсивный, ф/ф DN 025 PN 40 Tmax=350oC Kv=7,5, сталь | 46675 | 1-2320665 | 66308
H2FR-032 клапан реверсивный, ф/ф DN 032 PN 40 Tmax=350oC Kv=12.5, сталь | 46676 | 1-2320689 | 80985
H2FR-040 клапан реверсивный, ф/ф DN 040 PN 40 Tmax=350oC Kv=20, сталь | 46677 | 1-2320711 | 91730
H2FR-050 клапан реверсивный, ф/ф DN 050 PN 40 Tmax=350oC Kv=30, сталь | 46678 | 1-2320746 | 111911
H2FR-065 клапан реверсивный, ф/ф DN 065 PN 40 Tmax=350oC Kv=50, сталь | 46679 | 1-2320797 | 219367
H2FR-080 клапан реверсивный, ф/ф DN 080 PN 40 Tmax=350oC Kv=80, сталь | 46680 | 1-2320827 | 511069
H3F-025 3-x ходовой клапан ф/ф DN 025 PN 40 Tmax=350oC Kv=10, сталь | 46668 | 1-2330113 | 136285
H3F-032 3-ходовой клапан ф/ф DN 032 PN 40 Tmax=350oC Kv=16, сталь | 46669 | 1-2330121 | 144672
H3F-040 3-ходовой клапан ф/ф DN 040 PN 40 Tmax=350oC Kv=25, сталь | 46670 | 1-2330148 | 148603
H3F-050 3-ходовой клапан ф/ф DN 050 PN 40 Tmax=350oC Kv=38, сталь | 46671 | 1-2330156 | 245837
KS-4 Охлаждающий элемент (температура от +150 до +250 оС) | 300490 | 1-2190222 | 8387
KS-5 Охлаждающий элемент для термостатов (температура от 250 до 350 оС) | 300491 | 1-3290212 | 54252
KS-6 Охлаждающий элемент для электроприводов (температура от 250 до 350 оС) | 300492 | 1-5290066 | 57659
L1S-015 клапан р/р DN 015 PN 16 Tmax=225oC Kv=2.75, бронза | 300340 | 1-2110532 | 11270
L1S-015/06 клапан р/р DN 015 PN 16 Tmax=225oC Kv=0.45, бронза | 300341 | 1-2110516 | 14153
L1S-015/09 клапан р/р DN 015 PN 16 Tmax=225oC Kv=0.95, бронза | 300342 | 1-2110524 | 14153
L1S-015/12 клапан р/р DN 015 PN 16 Tmax=225oC Kv=1.7, бронза | 300343 | 1-2110528 | 27257
L1SB-020 клапан р/р DN 020 PN 16 Tmax=200oC Kv=5.0, бронза | 583316 | 1-2110562 | 22015
L1SB-025 клапан р/р DN 025 PN 16 Tmax=200oC Kv=7.5, бронза | 300346 | 1-2111357 | 20967
L1SB-032 клапан р/р DN 032 PN 16 Tmax=225oC Kv=12.5, бронза | 592908 | 1-2111370 | 28830
L1SBR-015 клапан обратного действия р/р DN 015 PN 16 Tmax=200oC Kv=2,75, бронза | 9470982 | 1-2111350 | 20967
L1SBR-020 клапан обратного действия р/р DN 020 PN 16 Tmax=200oC Kv=5, бронза | 9467251 | 1-2110565 | 20967
L1SBR-025 клапан обратного действия р/р DN 025 PN 16 Tmax=200oC Kv=7.5, бронза | 9470983 | 1-2111360 | 31713
L1SBR-032 клапан обратного действия р/р DN 032 PN 16 Tmax=200oC Kv=12,5, бронза | 9467259 | 1-2111375 | 32237
L2S-040 клапан р/р DN 040 PN 16 Tmax=225oC Kv=20, бронза | 300350 | 1-2120627 | 52417
L2S-050 клапан р/р DN 050 PN 16 Tmax=225oC Kv=30, бронза | 300351 | 1-2120643 | 70501
L2SR-040 клапан обратного действия р/р DN 040 PN 16 Tmax=225oC Kv=20, бронза | 46614 | 1-2120635 | 79412
L2SR-050 клапан обратного действия р/р DN 050 PN 16 Tmax=225oC Kv=30, бронза | 46615 | 1-2120651 | 87013
L3F-065 клапан 3-х ходовой ф/ф DN 065 PN 10 Tmax=120oC Kv=50/43, бронза | 46601 | 1-2130584 | 351721
L3F-065 клапан 3-х ходовой ф/ф DN 065 PN 10 Tmax=120oC Kv=50/43, бронза ( Спец. серия) | 9479640 | 1-2130586 | 338092
L3F-080 клапан 3-х ходовой ф/ф DN 080 PN 10 Tmax=120oC Kv=80/69, бронза | 46602 | 1-2130592 | 345168
L3F-100 клапан 3-х ходовой ф/ф DN 100 PN 10 Tmax=120oC Kv=125/108, бронза | 46603 | 1-2130606 | 445548
L3F-125 клапан 3-х ходовой ф/ф DN 125 PN 10 Tmax=120oC Kv=215/185, бронза | 46604 | 1-2130114 | 687978
L3F-150 клапан 3-х ходовой ф/ф DN 150 PN 10 Tmax=120oC Kv=310/267, бронза | 46605 | 1-2130122 | 884019
L3FA-100 клапан 3-х ходовой ф/ф DN 100 PN 10 Tmax=120oC Kv=125/107, бронза | 9466795 | 1-2130197 | 421174
L3FA-125 клапан 3-х ходовой ф/ф DN 125 PN 10 Tmax=120oC Kv=215/185, бронза | 9466796 | 1-2130193 | 747472
L3FA-150 клапан 3-х ходовой ф/ф DN 150 PN 10 Tmax=120oC Kv=310/267, бронза | 9466797 | 1-2130189 | 813780
L3FA-200 клапан 3-х ходовой ф/ф DN 200 PN 10 Tmax=120oC Kv=555/477, бронза | 9466798 | 1-2130158 | 1535829
L3FA-300 клапан 3-х ходовой ф/ф DN 300 PN 6 Tmax=120oC Kv=1250/1075, бронза | 9466801 | 1-2130150 | 2028028
L3FA-300/250 клапан 3-х ходовой ф/ф DN 300 PN 6 Tmax=120oC Kv=865/744, бронза | 9466800 | 1-2130154 | 1954120
L3S-015 клапан 3-х ходовой р/р DN 015 PN 10 Tmax=120oC Kv=2.75/2.4, бронза | 300352 | 1-2130517 | 25160
L3S-020 клапан 3-х ходовой р/р DN 020 PN 10 Tmax=120oC Kv=5.0/4.3, бронза | 300353 | 1-2130525 | 26733
L3S-025 клапан 3-х ходовой р/р DN 025 PN 10 Tmax=120oC Kv=7,5/6,4 бронза | 300354 | 1-2130533 | 117415
L3S-032 клапан 3-х ходовой р/р DN 032 PN 10 Tmax=120oC Kv=12,5/10,7, бронза | 300355 | 1-2130541 | 122657
L3S-040 клапан 3-х ходовой р/р DN 040 PN 10 Tmax=120oC Kv=20/17,2, бронза | 300356 | 1-2130568 | 154893
L3S-050 клапан 3-х ходовой р/р DN 050 PN 10 Tmax=120oC Kv=30/25,8, бронза | 300357 | 1-2130576 | 169570
M1F-015 клапан ф/ф DN 015 PN 16 Tmax=300oC Kv=2,75, чугун | 300358 | 1-2210436 | 16774
M1F-015/12 клапан ф/ф DN 015 PN 16 Tmax=300oC Kv=1,7, чугун | 300359 | 1-2210649 | 16774
M1F-015/4 клапан ф/ф DN 015 PN 16 Tmax=300oC Kv=0,2, чугун | 300360 | 1-2211505 | 18346
M1F-015/6 клапан ф/ф DN 015 PN 16 Tmax=300oC Kv=0,45, чугун | 300361 | 1-2210401 | 17298
M1F-015/9 клапан ф/ф DN 015 PN 16 Tmax=300oC Kv=0,95, чугун | 300362 | 1-2210428 | 17036
M1F-020 клапан ф/ф DN 020 PN 16 Tmax=300oC Kv=5, чугун | 300363 | 1-2210495 | 18870
M1F-025 клапан ф/ф DN 025 PN 16 Tmax=300oC Kv=7,5, чугун | 300364 | 1-2210444 | 20967
M1F-032 клапан ф/ф DN 032 PN 16 Tmax=300oC Kv=12,5, чугун | 300365 | 1-2210452 | 27257
M1F-040 клапан ф/ф DN 040 PN 16 Tmax=300oC Kv=20, чугун | 300366 | 1-2210479 | 31188
M1F-050 клапан ф/ф DN 050 PN 16 Tmax=300oC Kv=30, чугун | 300367 | 1-2210487 | 42720
M1F-FD-015 клапан ф/ф DN 015 PN 25 Tmax=150oC Kv=4, чугун | 582897 | 1-2212300 | 33162
M1F-FD-020 клапан ф/ф DN 020 PN 25 Tmax=150oC Kv=6,3, чугун | 582899 | 1-2212305 | 34981
M1F-FD-025 клапан ф/ф DN 025 PN 25 Tmax=150oC Kv=10, чугун | 582900 | 1-2212309 | 39289
M1F-FD-032 клапан ф/ф DN 032 PN 25 Tmax=150oC Kv=16, чугун | 582901 | 1-2212311 | 44379
M1F-FD-040 клапан ф/ф DN 040 PN 25 Tmax=150oC Kv=25, чугун | 582902 | 1-2212315 | 48418
M1F-FD-050 клапан ф/ф DN 050 PN 25 Tmax=150oC Kv=40, чугун | 582903 | 1-2212318 | 53534
M1F-FD-065 клапан ф/ф DN 065 PN 16 Tmax=150oC Kv=63, чугун | 582904 | 1-2212322 | 68504
M1F-FD-080 клапан ф/ф DN 080 PN 16 Tmax=150oC Kv=100, чугун | 582905 | 1-2212325 | 89670
M1F-FD-100 клапан ф/ф DN 100 PN 16 Tmax=150oC Kv=160,чугун | 582906 | 1-2212331 | 125592
M1F-FD-125 клапан ф/ф DN 125 PN 16 Tmax=150oC Kv=250,чугун | 582907 | 1-2212336 | 187793
M1F-FD-150 клапан ф/ф DN 150 PN 16 Tmax=150oC Kv=360,чугун | 582908 | 1-2212341 | 305145
M1F-FL-015 клапан ф/ф DN 015 PN 16 Tmax=150oC Kv=1, чугун | 9486768 | 1-2212151 | 8258
M1F-FL-015 клапан ф/ф DN 015 PN 16 Tmax=150oC Kv=4, чугун | 45467 | 1-2212150 | 8484
M1F-FL-020 клапан ф/ф DN 020 PN 16 Tmax=150oC Kv=6.3, чугун | 45468 | 1-2212153 | 9723
M1F-FL-025 клапан ф/ф DN 025 PN 16 Tmax=150oC Kv=10, чугун | 45469 | 1-2212158 | 11312
M1F-FL-032 клапан ф/ф DN 032 PN 16 Tmax=150oC Kv=16, чугун | 45470 | 1-2212161 | 15324
M1F-FL-040 клапан ф/ф DN 040 PN 16 Tmax=150oC Kv=25, чугун | 45471 | 1-2212165 | 16939
M1F-SFD-015 клапан р/р DN 015 PN 25 Tmax=150oC Kv=4, чугун | 582898 | 1-2212201 | 27144
M1F-SFD-020 клапан р/р DN 020 PN 25 Tmax=150oC Kv=6,3,чугун | 582909 | 1-2212203 | 29702
M1F-SFD-025 клапан р/р DN 025 PN 25 Tmax=150oC Kv=10,чугун | 582910 | 1-2212209 | 33123
M1F-SFD-032 клапан р/р DN 032 PN 25 Tmax=150oC Kv=16,чугун ПРОДАЙ МЕНЯ | 582911 | 1-2212212 | 36165
M1F-SFD-040 клапан р/р DN 040 PN 25 Tmax=150oC Kv=25,чугун ПРОДАЙ МЕНЯ | 582912 | 1-2212217 | 39316
M1F-SFD-050 клапан р/р DN 050 PN 25 Tmax=150oC Kv=40,чугун | 582913 | 1-2212223 | 45805
M1F-SFL-015 клапан р/р DN 015 PN 16 Tmax=150oC Kv=0,4 чугун | 583196 | 1-2212105 | 6232
M1F-SFL-015 клапан р/р DN 015 PN 16 Tmax=150oC Kv=0,63 чугун | 583309 | 1-2212105 | 6232
M1F-SFL-015 клапан р/р DN 015 PN 16 Tmax=150oC Kv=1, чугун | 55905 | 1-2212106 | 6232
M1F-SFL-015 клапан р/р DN 015 PN 16 Tmax=150oC Kv=1,6, чугун | 55906 | 1-2212105 | 6232
M1F-SFL-015 клапан р/р DN 015 PN 16 Tmax=150oC Kv=2,5, чугун | 55907 | 1-2212105 | 6232
M1F-SFL-015 клапан р/р DN 015 PN 16 Tmax=150oC Kv=4, чугун | 45474 | 1-2212105 | 6437
M1F-SFL-020 клапан р/р DN 020 PN 16 Tmax=150oC Kv=6.3, чугун | 45475 | 1-2212109 | 6736
M1F-SFL-025 клапан р/р DN 025 PN 16 Tmax=150oC Kv=10, чугун | 45476 | 1-2212112 | 7810
M1F-SFL-032 клапан р/р DN 032 PN 16 Tmax=150oC Kv=16, чугун | 45477 | 1-2212115 | 9265
M1F-SFL-040 клапан р/р DN 040 PN 16 Tmax=150oC Kv=25, чугун | 45478 | 1-2212118 | 10360
M1FBN-015 клапан ф/ф DN 015 PN 16 Tmax=250oC Kv=4, чугун | 940861 | 1-2212500 | 28567
M1FBN-020 клапан ф/ф DN 020 PN 16 Tmax=250oC Kv=6,3, чугун | 592545 | 1-2212510 | 30140
M1FBN-025 клапан ф/ф DN 025 PN 16 Tmax=250oC Kv=10, чугун | 940863 | 1-2212520 | 34858
M1FBN-032 клапан ф/ф DN 032 PN 16 Tmax=250oC Kv=16 чугун | 940860 | 1-2212530 | 40587
M1FBN-040 клапан ф/ф DN 040 PN 16 Tmax=250oC Kv=25, чугун | 940864 | 1-2212540 | 42982
M1FBN-050 клапан ф/ф DN 050 PN 16 Tmax=250oC Kv=35, чугун | 940865 | 1-2212550 | 55824
M1FBN-065 клапан ф/ф DN 065 PN 16 Tmax=250oC Kv=58, чугун | 940866 | 1-2212560 | 85440
M1FBN-080 клапан ф/ф DN 080 PN 16 Tmax=250oC Kv=80, чугун | 940867 | 1-2212570 | 121084
M2F-020 клапан ф/ф DN 020 PN 16 Tmax=300oC Kv=5, чугун | 300368 | 1-2220636 | 30402
M2F-025 клапан ф/ф DN 025 PN 16 Tmax=300oC Kv=7,5, чугун | 300369 | 1-2220652 | 32499
M2F-032 клапан ф/ф DN 032 PN 16 Tmax=300oC Kv=12,5, чугун | 300370 | 1-2220687 | 42720
M2F-040 клапан ф/ф DN 040 PN 16 Tmax=300oC Kv=20, чугун | 300371 | 1-2220709 | 49534
M2F-050 клапан ф/ф DN 050 PN 16 Tmax=300oC Kv=30, чугун | 300372 | 1-2220725 | 57921
M2F-065 клапан ф/ф DN 065 PN 16 Tmax=300oC Kv=50, чугун | 300373 | 1-2220776 | 83344
M2F-080 клапан ф/ф DN 080 PN 16 Tmax=300oC Kv=80, чугун | 300374 | 1-2220784 | 105883
M2F-100 клапан ф/ф DN 100 PN 16 Tmax=300oC Kv=125, чугун | 300375 | 1-2220377 | 167998
M2F-125 клапан ф/ф DN 125 PN 16 Tmax=300oC Kv=215, чугун | 300376 | 1-2220393 | 351983
M2F-150 клапан ф/ф DN 150 PN 16 Tmax=300oC Kv=310, чугун | 300377 | 1-2220415 | 344382
M2FR-020 клапан реверсивный ф/ф DN 020 PN 16 Tmax=300oC Kv=5, чугун | 300394 | 1-2220644 | 37741
M2FR-025 клапан реверсивный ф/ф DN 025 PN 16 Tmax=300oC Kv=7.5, чугун | 300395 | 1-2220679 | 38527
M2FR-032 клапан реверсивный ф/ф DN 032 PN 16 Tmax=300oC Kv=12.5, чугун | 300396 | 1-2220695 | 47438
M2FR-040 клапан реверсивный ф/ф DN 040 PN 16 Tmax=300oC Kv=20, чугун | 300387 | 1-2220717 | 53728
M2FR-050 клапан реверсивный ф/ф DN 050 PN 16 Tmax=300oC Kv=30, чугун | 300397 | 1-2220733 | 62377
M2FR-065 клапан реверсивный ф/ф DN 065 PN 16 Tmax=300oC Kv=50, чугун | 300398 | 1-2220881 | 86751
M2FR-080 клапан реверсивный ф/ф DN 080 PN 16 Tmax=300oC Kv=80, чугун | 300399 | 1-2220903 | 114532
M2FR-100 клапан реверсивный ф/ф DN 100 PN 16 Tmax=300oC Kv=125, чугун | 300400 | 1-2220385 | 172977
M2FR-125 клапан реверсивный ф/ф DN 125 PN 16 Tmax=300oC Kv=215, чугун | 300401 | 1-2220407 | 363514
M2FR-150 клапан реверсивный ф/ф DN 150 PN 16 Tmax=300oC Kv=310, чугун | 300402 | 1-2220423 | 349362
M3F-025 клапан 3-х ходовой ф/ф DN 025 PN 16 Tmax=150oC Kv=10, чугун | 300378 | 1-2230194 | 57921
M3F-032 клапан 3-х ходовой ф/ф DN 032 PN 16 Tmax=150oC Kv=16, чугун | 300379 | 1-2230208 | 65522
M3F-040 клапан 3-х ходовой ф/ф DN 040 PN 16 Tmax=150oC Kv=25, чугун | 300380 | 1-2230216 | 77578
M3F-050 клапан 3-х ходовой ф/ф DN 050 PN 16 Tmax=150oC Kv=38, чугун | 300381 | 1-2230224 | 104835
M3F-065 клапан 3-х ходовой ф/ф DN 065 PN 16 Тmax=150оС Кv=63,чугун | 300382 | 1-2230232 | 123967
M3F-080 клапан 3-х ходовой ф/ф DN 080 PN 10 Tmax=120oC Kv=80/69, чугун | 300383 | 1-2230589 | 198400
M3F-080 клапан 3-х ходовой ф/ф DN 080 PN 9 Tmax=160oC Kv=80/69, чугун (Спец. серия) | 9474452 | 1-2230755 | 192372
M3F-100 клапан 3-х ходовой ф/ф DN 100 PN 10 Tmax=120oC Kv=125/108, чугун | 300384 | 1-2230597 | 218056
M3F-100 клапан 3-х ходовой ф/ф DN 100 PN 9 Tmax=160oC Kv=125/108, чугун (Спец. серия) | 9474453 | 1-2230771 | 229064
M3F-125 клапан 3-х ходовой ф/ф DN 125 PN 10 Tmax=120oC Kv=215/185, чугун | 300385 | 1-2230119 | 269949
M3F-150 клапан 3-х ходовой ф/ф DN 150 PN 10 Tmax=120oC Kv=310/267, чугун | 300386 | 1-2230127 | 344382
M3F-FL-015 клапан 3-х ходовой ф/ф DN 015 PN 16 Tmax=150oC Kv=4, чугун | 45473 | 1-2231110 | 8809
M3F-FL-020 клапан 3-х ходовой ф/ф DN 020 PN 16 Tmax=150oC Kv=6.3, чугун | 45472 | 1-2231113 | 11097
M3F-SFL-015 клапан 3-х ходовой р/р DN 015 PN 16 Tmax=150oC Kv=1,6, чугун | 9468246 | 1-2230963 | 6248
M3F-SFL-015 клапан 3-х ходовой р/р DN 015 PN 16 Tmax=150oC Kv=1.0, чугун | 583195 | 1-2230961 | 6363
M3F-SFL-015 клапан 3-х ходовой р/р DN 015 PN 16 Tmax=150oC Kv=2,5, чугун | 55911 | 1-00000000 | 6363
M3F-SFL-015 клапан 3-х ходовой р/р DN 015 PN 16 Tmax=150oC Kv=4, чугун | 45479 | 1-2230987 | 6248
M3F-SFL-020 клапан 3-х ходовой р/р DN 020 PN 16 Tmax=150oC Kv=6,3, чугун | 45480 | 1-2230991 | 6896
M3F-SFL-025 клапан 3-х ходовой р/р DN 025 PN 16 Tmax=150oC Kv=10, чугун | 45481 | 1-2230995 | 7648
M3F-SFL-032 клапан 3-х ходовой р/р DN 032 PN 16 Tmax=150oC Kv=16, чугун | 45482 | 1-2230998 | 9587
M3F-SFL-040 клапан 3-х ходовой р/р DN 040 PN 16 Tmax=150oC Kv=25, чугун | 45483 | 1-2231000 | 10772
M3FA-100 клапан 3-х ходовой ф/ф DN 100 PN 10 Tmax=120oC Kv=125/107, чугун | 9466459 | 1-2230408 | 174288
M3FA-125 клапан 3-х ходовой ф/ф DN 125 PN 10 Tmax=120oC Kv=215/185, чугун | 9466460 | 1-2230412 | 251079
M3FA-150 клапан 3-х ходовой ф/ф DN 150 PN 10 Tmax=120oC Kv=310/267, чугун | 9466461 | 1-2230416 | 329151
M3FA-200 клапан 3-х ходовой ф/ф DN 200 PN 16 Tmax=120oC Kv=555/477, чугун | 9466462 | 1-2230424 | 534395
M3FA-300 клапан 3-х ходовой ф/ф DN 300 PN 10 Tmax=120oC Kv=1250/1075, чугун | 9466465 | 1-2230432 | 852306
M3FA-300/250 клапан 3-х ходовой ф/ф DN 300 PN 10 Tmax=120oC Kv=865/744, чугун | 9466464 | 1-2230428 | 884418
MAD Устройство ручной настройки | 300493 | 1-2190249 | 13104
PPL 0,2-1,0 bar, позиционер пневмо-пневматический | 300503 | 1-3999902 | 56087
S16SC пневмопривод нормально закрытый | 300510 | 1-3999852 | 73908
S16SO пневмопривод нормально открытый | 300511 | 1-3999856 | 73908
S25SC пневмопривод нормально закрытый | 300512 | 1-3999990 | 76005
S25SC+H пневмопривод нормально закрытый с ручным дублером | 48275 | 1-3999993 | 97234
S25SO пневмопривод нормально открытый | 46759 | 1-3999861 | 74171
TD56-2-015 регулятор давления ф/ф DN 015 PN 16 Kv=4 dP=2-5 бар с импульсными трубками и фитингами, чугун | 592226 | 1-2212630 | 144148
TD56-2-020 регулятор давления ф/ф DN 020 PN 16 Kv=6,3 dP=0,6-1,5 бар с импульсными трубками и фитингами, чугун | 9461798 | 1-2212650 | 137334
TD56-2-020 регулятор давления ф/ф DN 020 PN 16 Kv=6,3 dP=1-2.5 бар с импульсными трубками и фитингами, чугун | 944630 | 1-2212660 | 149127
TD56-2-025 регулятор давления ф/ф DN 025 PN 16 Kv=10 dP=1-2.5 бар с импульсными трубками и фитингами, чугун | 594278 | 1-2212700 | 153321
TD56-2-025 регулятор давления ф/ф DN 025 PN 16 Kv=10 dP=2-5 бар с импульсными трубками и фитингами, чугун | 9468277 | 1-2212710 | 140741
TD56-2-032 регулятор давления ф/ф DN 032 PN 16 Kv=16 dP=0.6-1.5 бар с импульсными трубками и фитингами, чугун | 940815 | 1-2212730 | 159349
TD56-2-032 регулятор давления ф/ф DN 032 PN 16 Kv=16 dP=2-5 бар с импульсными трубками и фитингами, чугун | 9468278 | 1-2212750 | 148865
TD56-2-040 регулятор давления ф/ф DN 040 PN 16 Kv=25 dP=0.4-0.8 бар с импульсными трубками и фитингами, чугун | 595866 | 1-2212760 | 159087
TD56-2-040 регулятор давления ф/ф DN 040 PN 16 Kv=25 dP=0.6-1.5 бар с импульсными трубками и фитингами, чугун | 811935 | 1-2212770 | 164591
TD56-2-040 регулятор давления ф/ф DN 040 PN 16 Kv=25 dP=1-2.5 бар с импульсными трубками и фитингами, чугун | 9468279 | 1-2212780 | 156728
TD56-2-040 регулятор давления ф/ф DN 040 PN 16 Kv=25 dP=2-5 бар с импульсными трубками и фитингами, чугун | 9468280 | 1-2212790 | 154107
TD56-2-050 регулятор давления ф/ф DN 050 PN 16 Kv=35 dP=0,4-0,8 бар с импульсными трубками и фитингами, чугун | 595865 | 1-2212800 | 172453
TD56-2-050 регулятор давления ф/ф DN 050 PN 16 Kv=35 dP=2-5 бар с импульсными трубками и фитингами, чугун | 9468281 | 1-2212830 | 167473
TD56-2-065 регулятор давления ф/ф DN 065 PN 25 Kv=58 dP=0,4-0,8 бар с импульсными трубками и фитингами, чугун | 9468282 | 1-2212840 | 197351
TD56-2-065 регулятор давления ф/ф DN 065 PN 25 Kv=58 dP=0,6-1,5 бар с импульсными трубками и фитингами, чугун | 9468284 | 1-2212850 | 203641
TD56-2-065 регулятор давления ф/ф DN 065 PN 25 Kv=58 dP=1-2,5 бар с импульсными трубками и фитингами, чугун | 9468283 | 1-2212860 | 205738
TD56-2-065 регулятор давления ф/ф DN 065 PN 25 Kv=58 dP=2-5 бар с импульсными трубками и фитингами, чугун | 9468285 | 1-2212870 | 193420
TD56-2-080 регулятор давления ф/ф DN 080 PN 16 Kv=80 dP=0,4-0,8 бар с импульсными трубками и фитингами, чугун | 594692 | 1-2212880 | 234830
TD56-2-080 регулятор давления ф/ф DN 080 PN 16 Kv=80 dP=1-2,5 бар с импульсными трубками и фитингами, чугун | 9468287 | 1-2212900 | 232733
TD56-2-080 регулятор давления ф/ф DN 080 PN 16 Kv=80 dP=2-5 бар с импульсными трубками и фитингами, чугун | 9468289 | 1-2212910 | 229850
TD56-2G-025 регулятор давления ф/ф DN 025 PN 25 Kv=10 dP=2-5 бар с импульсными трубками и фитингами, чугун | 592228 | 1-2411710 | 150438
TD56-2G-032 регулятор давления ф/ф DN 032 PN 25 Kv=16 dP=2-5 бар с импульсными трубками и фитингами, чугун | 592232 | 1-2411750 | 161970
TD56-2G-040 регулятор давления ф/ф DN 040 PN 25 Kv=25 dP=1-2.5 бар с импульсными трубками и фитингами, чугун | 594694 | 1-2411780 | 166163
TD56-2G-040 регулятор давления ф/ф DN 040 PN 25 Kv=25 dP=2-5 бар с импульсными трубками и фитингами, чугун | 592233 | 1-2411790 | 163280
TD56-2G-065 регулятор давления ф/ф DN 065 PN 25 Kv=58 dP=0,4-0,8 бар с импульсными трубками и фитингами, чугун | 596498 | 1-2411840 | 189227
TD56-2G-065 регулятор давления ф/ф DN 065 PN 25 Kv=58 dP=1-2,5 бар с импульсными трубками и фитингами, чугун | 595867 | 1-2411860 | 207311
TD56-2G-080 регулятор давления ф/ф DN 080 PN 25 Kv=80 dP=1-2,5 бар с импульсными трубками и фитингами, чугун | 754386 | 1-2411900 | 232733
TD56-2G-080 регулятор давления ф/ф DN 080 PN 25 Kv=80 dP=2-5 бар с импульсными трубками и фитингами, чугун | 591680 | 1-2411910 | 239809
TD56-PD-015 регулятор перепада давления ф/ф DN 015 PN 16 Kv=4 dP=0.2-1.6 бар с импульсными трубками и фитингами, чугун | 9478145 | 1-11015004 | 60000
TD56-PD-015 регулятор перепада давления ф/ф DN 015 PN 16 Kv=4 dP=0.6-3 бар с импульсными трубками и фитингами, чугун | 9478146 | 1-12015004 | 60000
TD56-PD-015 регулятор перепада давления ф/ф DN 015 PN 16 Kv=4 dP=2-6.5 бар с импульсными трубками и фитингами, чугун | 9478147 | 1-15015004 | 60000
TD56-PD-015 регулятор перепада давления ф/ф DN 015 PN 16 Kv=4 dP=3-9 бар с импульсными трубками и фитингами, чугун | 9478148 | 1-16015004 | 60000
TD56-PD-020 регулятор перепада давления ф/ф DN 020 PN 16 Kv=6.3 dP=0.2-1.6 бар с импульсными трубками и фитингами, чугун | 9478149 | 1-11020063 | 62375
TD56-PD-020 регулятор перепада давления ф/ф DN 020 PN 16 Kv=6.3 dP=0.6-3 бар с импульсными трубками и фитингами, чугун | 9478150 | 1-12020063 | 62375
TD56-PD-020 регулятор перепада давления ф/ф DN 020 PN 16 Kv=6.3 dP=2-6.5 бар с импульсными трубками и фитингами, чугун | 9478151 | 1-15020063 | 62375
TD56-PD-020 регулятор перепада давления ф/ф DN 020 PN 16 Kv=6.3 dP=3-9 бар с импульсными трубками и фитингами, чугун | 9478152 | 1-16020063 | 62375
TD56-PD-025 регулятор перепада давления ф/ф DN 025 PN 16 Kv=8 dP=0.2-1.6 бар с импульсными трубками и фитингами, чугун | 9478153 | 1-11025008 | 63781
TD56-PD-025 регулятор перепада давления ф/ф DN 025 PN 16 Kv=8 dP=0.6-3 бар с импульсными трубками и фитингами, чугун | 9478154 | 1-12025008 | 63781
TD56-PD-025 регулятор перепада давления ф/ф DN 025 PN 16 Kv=8 dP=2-6.5 бар с импульсными трубками и фитингами, чугун | 9478155 | 1-15025008 | 63781
TD56-PD-025 регулятор перепада давления ф/ф DN 025 PN 16 Kv=8 dP=3-9 бар с импульсными трубками и фитингами, чугун | 9478156 | 1-16025008 | 63781
TD56-PD-032 регулятор перепада давления ф/ф DN 032 PN 16 Kv=16 dP=0.2-1.6 бар с импульсными трубками и фитингами, чугун | 9478157 | 1-11032016 | 68000
TD56-PD-032 регулятор перепада давления ф/ф DN 032 PN 16 Kv=16 dP=0.6-3 бар с импульсными трубками и фитингами, чугун | 9478158 | 1-12032016 | 68000
TD56-PD-032 регулятор перепада давления ф/ф DN 032 PN 16 Kv=16 dP=2-6.5 бар с импульсными трубками и фитингами, чугун | 9478159 | 1-15032016 | 68000
TD56-PD-032 регулятор перепада давления ф/ф DN 032 PN 16 Kv=16 dP=3-9 бар с импульсными трубками и фитингами, чугун | 9478160 | 1-16032016 | 68000
TD56-PD-040 регулятор перепада давления ф/ф DN 040 PN 16 Kv=20 dP=0.2-1.6 бар с импульсными трубками и фитингами, чугун | 9478161 | 1-11040020 | 72406
TD56-PD-040 регулятор перепада давления ф/ф DN 040 PN 16 Kv=20 dP=0.6-3 бар с импульсными трубками и фитингами, чугун | 9478162 | 1-12040020 | 72406
TD56-PD-040 регулятор перепада давления ф/ф DN 040 PN 16 Kv=20 dP=2-6.5 бар с импульсными трубками и фитингами, чугун | 9478163 | 1-15040020 | 72406
TD56-PD-040 регулятор перепада давления ф/ф DN 040 PN 16 Kv=20 dP=3-9 бар с импульсными трубками и фитингами, чугун | 9478164 | 1-16040020 | 72406
TD56-PD-050 регулятор перепада давления ф/ф DN 050 PN 16 Kv=32 dP=0.2-1.6 бар с импульсными трубками и фитингами, чугун | 9478165 | 1-11050032 | 79625
TD56-PD-050 регулятор перепада давления ф/ф DN 050 PN 16 Kv=32 dP=0.6-3 бар с импульсными трубками и фитингами, чугун | 9478166 | 1-12050032 | 79625
TD56-PD-050 регулятор перепада давления ф/ф DN 050 PN 16 Kv=32 dP=2-6.5 бар с импульсными трубками и фитингами, чугун | 9478167 | 1-15050032 | 79625
TD56-PD-050 регулятор перепада давления ф/ф DN 050 PN 16 Kv=32 dP=3-9 бар с импульсными трубками и фитингами, чугун | 9478168 | 1-16050032 | 79625
TD56-PD-065 регулятор перепада давления ф/ф DN 065 PN 16 Kv=50 dP=0.2-1.6 бар с импульсными трубками и фитингами, чугун | 9478169 | 1-11065050 | 98625
TD56-PD-065 регулятор перепада давления ф/ф DN 065 PN 16 Kv=50 dP=0.6-3 бар с импульсными трубками и фитингами, чугун | 9478170 | 1-12065050 | 98625
TD56-PD-065 регулятор перепада давления ф/ф DN 065 PN 16 Kv=50 dP=2-6.5 бар с импульсными трубками и фитингами, чугун | 9478171 | 1-15065050 | 98625
TD56-PD-065 регулятор перепада давления ф/ф DN 065 PN 16 Kv=50 dP=3-9 бар с импульсными трубками и фитингами, чугун | 9478172 | 1-16065050 | 98625
TD56-PD-080 регулятор перепада давления ф/ф DN 080 PN 16 Kv=80 dP=0.2-1.6 бар с импульсными трубками и фитингами, чугун | 9478173 | 1-11080080 | 101781
TD56-PD-080 регулятор перепада давления ф/ф DN 080 PN 16 Kv=80 dP=0.6-3 бар с импульсными трубками и фитингами, чугун | 9478174 | 1-12080080 | 101781
TD56-PD-080 регулятор перепада давления ф/ф DN 080 PN 16 Kv=80 dP=2-6.5 бар с импульсными трубками и фитингами, чугун | 9478175 | 1-15080080 | 101781
TD56-PD-080 регулятор перепада давления ф/ф DN 080 PN 16 Kv=80 dP=3-9 бар с импульсными трубками и фитингами, чугун | 9478176 | 1-16080080 | 101781
TD56-PD-100 регулятор перепада давления ф/ф DN 100 PN 16 Kv=125 dP=0.2-1.6 бар с импульсными трубками и фитингами, чугун | 9478177 | 1-11100125 | 134093
TD56-PD-100 регулятор перепада давления ф/ф DN 100 PN 16 Kv=125 dP=0.6-3 бар с импульсными трубками и фитингами, чугун | 9478178 | 1-12100125 | 134093
TD56-PD-100 регулятор перепада давления ф/ф DN 100 PN 16 Kv=125 dP=2-6.5 бар с импульсными трубками и фитингами, чугун | 9478179 | 1-15100125 | 134093
TD56-PD-100 регулятор перепада давления ф/ф DN 100 PN 16 Kv=125 dP=3-9 бар с импульсными трубками и фитингами, чугун | 9478180 | 1-16100125 | 134093
TD56-PD-125 регулятор перепада давления ф/ф DN 125 PN 16 Kv=160 dP=0.2-1.6 бар с импульсными трубками и фитингами, чугун | 9478181 | 1-11125160 | 195531
TD56-PD-125 регулятор перепада давления ф/ф DN 125 PN 16 Kv=160 dP=0.6-3 бар с импульсными трубками и фитингами, чугун | 9478182 | 1-12125160 | 195531
TD56-PD-125 регулятор перепада давления ф/ф DN 125 PN 16 Kv=160 dP=2-6.5 бар с импульсными трубками и фитингами, чугун | 9478183 | 1-15125160 | 195531
TD56-PD-125 регулятор перепада давления ф/ф DN 125 PN 16 Kv=160 dP=3-9 бар с импульсными трубками и фитингами, чугун | 9478184 | 1-16125160 | 195531
TD56-PD-150 регулятор перепада давления ф/ф DN 150 PN 16 Kv=280 dP=0.2-1.6 бар с импульсными трубками и фитингами, чугун | 9478185 | 1-11150280 | 322093
TD56-PD-150 регулятор перепада давления ф/ф DN 150 PN 16 Kv=280 dP=0.6-3 бар с импульсными трубками и фитингами, чугун | 9478186 | 1-12150280 | 322093
TD56-PD-150 регулятор перепада давления ф/ф DN 150 PN 16 Kv=280 dP=2-6.5 бар с импульсными трубками и фитингами, чугун | 9478187 | 1-15150280 | 322093
TD56-PD-150 регулятор перепада давления ф/ф DN 150 PN 16 Kv=280 dP=3-9 бар с импульсными трубками и фитингами, чугун | 9478188 | 1-16150280 | 322093
TD57-1-015 редукционный клапан ф/ф DN 015 PN 25 Kv=4 dP=2-5 бар с импульсными трубками и фитингами, чугун | 592237 | 1-2411020 | 140741
TD57-1-015 редукционный клапан ф/ф DN 015 PN 25 Kv=4 dP=4-10 бар с импульсными трубками и фитингами, чугун | 9463901 | 1-2411030 | 127636
TD57-1-020 редукционный клапан ф/ф DN 020 PN 25 Kv=6,3 dP=0.4-1.2 бар с импульсными трубками и фитингами, чугун | 9471551 | 1-2411050 | 136285
TD57-1-020 редукционный клапан ф/ф DN 020 PN 25 Kv=6,3 dP=4-10 бар с импульсными трубками и фитингами, чугун | 9464151 | 1-2411080 | 129209
TD57-1-025 редукционный клапан ф/ф DN 025 PN 25 Kv=10 dP=4-10 бар с импульсными трубками и фитингами, чугун | 754391 | 1-2411130 | 143624
TD57-1-032 редукционный клапан ф/ф DN 032 PN 25 Kv=16 dP=0.4-1.2 бар с импульсными трубками и фитингами, чугун | 9471553 | 1-2411150 | 149127
TD57-1-032 редукционный клапан ф/ф DN 032 PN 25 Kv=16 dP=2-5 бар с импульсными трубками и фитингами, чугун | 592241 | 1-2411170 | 155680
TD57-1-032 редукционный клапан ф/ф DN 032 PN 25 Kv=16 dP=4-10 бар с импульсными трубками и фитингами, чугун | 594758 | 1-2411180 | 155155
TD57-1-040 редукционный клапан ф/ф DN 040 PN 25 Kv=25 dP=1-2,5 бар с импульсными трубками и фитингами, чугун | 9470279 | 1-2411210 | 157514
TD57-1-040 редукционный клапан ф/ф DN 040 PN 25 Kv=25 dP=4-10 бар с импульсными трубками и фитингами, чугун | 597253 | 1-2411230 | 146244
TD57-1-050 редукционный клапан ф/ф DN 050 PN 25 Kv=35 dP=2-5 бар с импульсными трубками и фитингами, чугун | 592243 | 1-2411270 | 174026
TD57-1-050 редукционный клапан ф/ф DN 050 PN 25 Kv=35 dP=4-10 бар с импульсными трубками и фитингами, чугун | 911297 | 1-2411280 | 169308
TD57-1-065 редукционный клапан ф/ф DN 065 PN 25 Kv=58 dP=4-10 бар с импульсными трубками и фитингами, чугун | 9463900 | 1-2411330 | 196565
TD57-1-080 редукционный клапан ф/ф DN 080 PN 25 Kv=80 dP=1-2,5 бар с импульсными трубками и фитингами, чугун | 9476070 | 1-2411360 | 215173
TD57-1-080 редукционный клапан ф/ф DN 080 PN 25 Kv=80 dP=2-5 бар с импульсными трубками и фитингами, чугун | 592245 | 1-2411370 | 237975
TD57-1RDT-050 редукционный клапан ф/ф DN 050 PN 16 Kv=32 dP=2-6.5 бар с импульсными трубками и фитингами, чугун | 9476435 | RDT-P-2.2-50-32 | 69231
TD57-2-015 редукционный клапан ф/ф DN 015 PN 40 Kv=4 dP=1-2,5 бар с импульсными трубками и фитингами, сталь | 9461728 | 1-2312010 | 159349
TD57-2-020 редукционный клапан ф/ф DN 020 PN 40 Kv=6,3 dP=2-5 бар с импульсными трубками и фитингами, сталь | 9470646 | 1-2312070 | 166163
TD57-2-032 редукционный клапан ф/ф DN 032 PN 40 Kv=16 dP=0,4-1,2 бар с импульсными трубками и фитингами, сталь | 9471549 | 1-2312170 | 201283
TD57-2-032 редукционный клапан ф/ф DN 032 PN 40 Kv=16 dP=2-5 бар с импульсными трубками и фитингами, сталь | 9464368 | 1-2312170 | 201283
TD57-2-065 редукционный клапан ф/ф DN 065 PN 40 Kv=58 dP=4-10 бар с импульсными трубками и фитингами, сталь | 9472048 | 1-2312330 | 299214
TD57-2-080 редукционный клапан ф/ф DN 080 PN 40 Kv=80 dP=2-5 бар с импульсными трубками и фитингами, сталь | 9470648 | 1-2312370 | 550644
TD57-2-080 редукционный клапан ф/ф DN 080 PN 40 Kv=80 dP=4-10 бар с импульсными трубками и фитингами, сталь | 9461729 | 1-2312380 | 550644
TD57-FA-015 регулятор давления "до себя" ф/ф DN 015 PN 16 Kv=4 dP=0.2-1.6 бар с импульсной трубкой и фитингом, чугун | 9478189 | 1-31015004 | 61562
TD57-FA-015 регулятор давления "до себя" ф/ф DN 015 PN 16 Kv=4 dP=0.6-3 бар с импульсной трубкой и фитингом, чугун | 9478190 | 1-32015004 | 61562
TD57-FA-015 регулятор давления "до себя" ф/ф DN 015 PN 16 Kv=4 dP=2-6.5 бар с импульсной трубкой и фитингом, чугун | 9478191 | 1-35015004 | 61562
TD57-FA-015 регулятор давления "до себя" ф/ф DN 015 PN 16 Kv=4 dP=3-9 бар с импульсной трубкой и фитингом, чугун | 9478192 | 1-36015004 | 61562
TD57-FA-020 регулятор давления "до себя" ф/ф DN 020 PN 16 Kv=6.3 dP=0.2-1.6 бар с импульсной трубкой и фитингом, чугун | 9478193 | 1-31020063 | 63937
TD57-FA-020 регулятор давления "до себя" ф/ф DN 020 PN 16 Kv=6.3 dP=0.6-3 бар с импульсной трубкой и фитингом, чугун | 9478194 | 1-32020063 | 63937
TD57-FA-020 регулятор давления "до себя" ф/ф DN 020 PN 16 Kv=6.3 dP=2-6.5 бар с импульсной трубкой и фитингом, чугун | 9478195 | 1-35020063 | 63937
TD57-FA-020 регулятор давления "до себя" ф/ф DN 020 PN 16 Kv=6.3 dP=3-9 бар с импульсной трубкой и фитингом, чугун | 9478196 | 1-36020063 | 63937
TD57-FA-025 регулятор давления "до себя" ф/ф DN 025 PN 16 Kv=8 dP=0.2-1.6 бар с импульсной трубкой и фитингом, чугун | 9478197 | 1-31025008 | 65343
TD57-FA-025 регулятор давления "до себя" ф/ф DN 025 PN 16 Kv=8 dP=0.6-3 бар с импульсной трубкой и фитингом, чугун | 9478198 | 1-32025008 | 65343
TD57-FA-025 регулятор давления "до себя" ф/ф DN 025 PN 16 Kv=8 dP=2-6.5 бар с импульсной трубкой и фитингом, чугун | 9478199 | 1-35025008 | 65343
TD57-FA-025 регулятор давления "до себя" ф/ф DN 025 PN 16 Kv=8 dP=3-9 бар с импульсной трубкой и фитингом, чугун | 9478200 | 1-36025008 | 65343
TD57-FA-032 регулятор давления "до себя" ф/ф DN 032 PN 16 Kv=16 dP=0.2-1.6 бар с импульсной трубкой и фитингом, чугун | 9478201 | 1-31032016 | 69562
TD57-FA-032 регулятор давления "до себя" ф/ф DN 032 PN 16 Kv=16 dP=0.6-3 бар с импульсной трубкой и фитингом, чугун | 9478202 | 1-32032016 | 69562
TD57-FA-032 регулятор давления "до себя" ф/ф DN 032 PN 16 Kv=16 dP=2-6.5 бар с импульсной трубкой и фитингом, чугун | 9478203 | 1-35032016 | 69562
TD57-FA-032 регулятор давления "до себя" ф/ф DN 032 PN 16 Kv=16 dP=3-9 бар с импульсной трубкой и фитингом, чугун | 9478204 | 1-36032016 | 69562
TD57-FA-040 регулятор давления "до себя" ф/ф DN 040 PN 16 Kv=20 dP=0.2-1.6 бар с импульсной трубкой и фитингом, чугун | 9478205 | 1-31040020 | 73968
TD57-FA-040 регулятор давления "до себя" ф/ф DN 040 PN 16 Kv=20 dP=0.6-3 бар с импульсной трубкой и фитингом, чугун | 9478206 | 1-32040020 | 73968
TD57-FA-040 регулятор давления "до себя" ф/ф DN 040 PN 16 Kv=20 dP=2-6.5 бар с импульсной трубкой и фитингом, чугун | 9478207 | 1-35040020 | 73968
TD57-FA-040 регулятор давления "до себя" ф/ф DN 040 PN 16 Kv=20 dP=3-9 бар с импульсной трубкой и фитингом, чугун | 9478208 | 1-36040020 | 73968
TD57-FA-050 регулятор давления "до себя" ф/ф DN 050 PN 16 Kv=32 dP=0.2-1.6 бар с импульсной трубкой и фитингом, чугун | 9478209 | 1-31050032 | 81187
TD57-FA-050 регулятор давления "до себя" ф/ф DN 050 PN 16 Kv=32 dP=0.6-3 бар с импульсной трубкой и фитингом, чугун | 9478210 | 1-32050032 | 81187
TD57-FA-050 регулятор давления "до себя" ф/ф DN 050 PN 16 Kv=32 dP=2-6.5 бар с импульсной трубкой и фитингом, чугун | 9478211 | 1-35050032 | 81187
TD57-FA-050 регулятор давления "до себя" ф/ф DN 050 PN 16 Kv=32 dP=3-9 бар с импульсной трубкой и фитингом, чугун | 9478212 | 1-36050032 | 81187
TD57-FA-065 регулятор давления "до себя" ф/ф DN 065 PN 16 Kv=50 dP=0.2-1.6 бар с импульсной трубкой и фитингом, чугун | 9478213 | 1-31065050 | 100187
TD57-FA-065 регулятор давления "до себя" ф/ф DN 065 PN 16 Kv=50 dP=0.6-3 бар с импульсной трубкой и фитингом, чугун | 9478214 | 1-32065050 | 100187
TD57-FA-065 регулятор давления "до себя" ф/ф DN 065 PN 16 Kv=50 dP=2-6.5 бар с импульсной трубкой и фитингом, чугун | 9478215 | 1-35065050 | 100187
TD57-FA-065 регулятор давления "до себя" ф/ф DN 065 PN 16 Kv=50 dP=3-9 бар с импульсной трубкой и фитингом, чугун | 9478216 | 1-36065050 | 100187
TD57-FA-080 регулятор давления "до себя" ф/ф DN 080 PN 16 Kv=80 dP=0.2-1.6 бар с импульсной трубкой и фитингом, чугун | 9478217 | 1-31080080 | 103343
TD57-FA-080 регулятор давления "до себя" ф/ф DN 080 PN 16 Kv=80 dP=0.6-3 бар с импульсной трубкой и фитингом, чугун | 9478218 | 1-32080080 | 103343
TD57-FA-080 регулятор давления "до себя" ф/ф DN 080 PN 16 Kv=80 dP=2-6.5 бар с импульсной трубкой и фитингом, чугун | 9478219 | 1-35080080 | 103343
TD57-FA-080 регулятор давления "до себя" ф/ф DN 080 PN 16 Kv=80 dP=3-9 бар с импульсной трубкой и фитингом, чугун | 9478220 | 1-36080080 | 103343
TD57-FA-100 регулятор давления "до себя" ф/ф DN 100 PN 16 Kv=125 dP=0.2-1.6 бар с импульсной трубкой и фитингом, чугун | 9478221 | 1-31100125 | 135656
TD57-FA-100 регулятор давления "до себя" ф/ф DN 100 PN 16 Kv=125 dP=0.6-3 бар с импульсной трубкой и фитингом, чугун | 9478222 | 1-32100125 | 135656
TD57-FA-100 регулятор давления "до себя" ф/ф DN 100 PN 16 Kv=125 dP=2-6.5 бар с импульсной трубкой и фитингом, чугун | 9478223 | 1-35100125 | 135656
TD57-FA-100 регулятор давления "до себя" ф/ф DN 100 PN 16 Kv=125 dP=3-9 бар с импульсной трубкой и фитингом, чугун | 9478224 | 1-36100125 | 135656
TD57-FA-125 регулятор давления "до себя" ф/ф DN 125 PN 16 Kv=160 dP=0.2-1.6 бар с импульсной трубкой и фитингом, чугун | 9478225 | 1-31125160 | 197093
TD57-FA-125 регулятор давления "до себя" ф/ф DN 125 PN 16 Kv=160 dP=0.6-3 бар с импульсной трубкой и фитингом, чугун | 9478226 | 1-32125160 | 197093
TD57-FA-125 регулятор давления "до себя" ф/ф DN 125 PN 16 Kv=160 dP=2-6.5 бар с импульсной трубкой и фитингом, чугун | 9478227 | 1-35125160 | 197093
TD57-FA-125 регулятор давления "до себя" ф/ф DN 125 PN 16 Kv=160 dP=3-9 бар с импульсной трубкой и фитингом, чугун | 9478228 | 1-36125160 | 197093
TD57-FA-150 регулятор давления "до себя" ф/ф DN 150 PN 16 Kv=280 dP=0.2-1.6 бар с импульсной трубкой и фитингом, чугун | 9478229 | 1-31150280 | 323656
TD57-FA-150 регулятор давления "до себя" ф/ф DN 150 PN 16 Kv=280 dP=0.6-3 бар с импульсной трубкой и фитингом, чугун | 9478230 | 1-32150280 | 323656
TD57-FA-150 регулятор давления "до себя" ф/ф DN 150 PN 16 Kv=280 dP=2-6.5 бар с импульсной трубкой и фитингом, чугун | 9478231 | 1-35150280 | 323656
TD57-FA-150 регулятор давления "до себя" ф/ф DN 150 PN 16 Kv=280 dP=3-9 бар с импульсной трубкой и фитингом, чугун | 9478232 | 1-36150280 | 323656
TD57-FD-015 регулятор давления "после себя" ф/ф DN 015 PN 16 Kv=4 dP=0.2-1.6 бар с импульсной трубкой и фитингом, чугун | 9478233 | 1-21015004 | 47812
TD57-FD-015 регулятор давления "после себя" ф/ф DN 015 PN 16 Kv=4 dP=0.6-3 бар с импульсной трубкой и фитингом, чугун | 9478311 | 1-22015004 | 47812
TD57-FD-015 регулятор давления "после себя" ф/ф DN 015 PN 16 Kv=4 dP=2-6.5 бар с импульсной трубкой и фитингом, чугун | 9478312 | 1-25015004 | 47812
TD57-FD-015 регулятор давления "после себя" ф/ф DN 015 PN 16 Kv=4 dP=3-9 бар с импульсной трубкой и фитингом, чугун | 9478313 | 1-26015004 | 47812
TD57-FD-020 регулятор давления "после себя" ф/ф DN 020 PN 16 Kv=6.3 dP=0.2-1.6 бар с импульсной трубкой и фитингом, чугун | 9478314 | 1-21020063 | 50187
TD57-FD-020 регулятор давления "после себя" ф/ф DN 020 PN 16 Kv=6.3 dP=0.6-3 бар с импульсной трубкой и фитингом, чугун | 9478315 | 1-22020063 | 50187
TD57-FD-020 регулятор давления "после себя" ф/ф DN 020 PN 16 Kv=6.3 dP=2-6.5 бар с импульсной трубкой и фитингом, чугун | 9478316 | 1-25020063 | 50187
TD57-FD-020 регулятор давления "после себя" ф/ф DN 020 PN 16 Kv=6.3 dP=3-9 бар с импульсной трубкой и фитингом, чугун | 9478317 | 1-26020063 | 50187
TD57-FD-025 регулятор давления "после себя" ф/ф DN 025 PN 16 Kv=8 dP=0.2-1.6 бар с импульсной трубкой и фитингом, чугун | 9478318 | 1-21025008 | 51593
TD57-FD-025 регулятор давления "после себя" ф/ф DN 025 PN 16 Kv=8 dP=0.6-3 бар с импульсной трубкой и фитингом, чугун | 9478319 | 1-22025008 | 51593
TD57-FD-025 регулятор давления "после себя" ф/ф DN 025 PN 16 Kv=8 dP=2-6.5 бар с импульсной трубкой и фитингом, чугун | 9478320 | 1-25025008 | 51593
TD57-FD-025 регулятор давления "после себя" ф/ф DN 025 PN 16 Kv=8 dP=3-9 бар с импульсной трубкой и фитингом, чугун | 9478321 | 1-26025008 | 51593
TD57-FD-032 регулятор давления "после себя" ф/ф DN 032 PN 16 Kv=16 dP=0.2-1.6 бар с импульсной трубкой и фитингом, чугун | 9478322 | 1-21032016 | 55843
TD57-FD-032 регулятор давления "после себя" ф/ф DN 032 PN 16 Kv=16 dP=0.6-3 бар с импульсной трубкой и фитингом, чугун | 9478323 | 1-22032016 | 55843
TD57-FD-032 регулятор давления "после себя" ф/ф DN 032 PN 16 Kv=16 dP=2-6.5 бар с импульсной трубкой и фитингом, чугун | 9478324 | 1-25032016 | 55843
TD57-FD-032 регулятор давления "после себя" ф/ф DN 032 PN 16 Kv=16 dP=3-9 бар с импульсной трубкой и фитингом, чугун | 9478325 | 1-26032016 | 55843
TD57-FD-040 регулятор давления "после себя" ф/ф DN 040 PN 16 Kv=20 dP=0.2-1.6 бар с импульсной трубкой и фитингом, чугун | 9478326 | 1-21040020 | 60218
TD57-FD-040 регулятор давления "после себя" ф/ф DN 040 PN 16 Kv=20 dP=0.6-3 бар с импульсной трубкой и фитингом, чугун | 9478327 | 1-22040020 | 60218
TD57-FD-040 регулятор давления "после себя" ф/ф DN 040 PN 16 Kv=20 dP=2-6.5 бар с импульсной трубкой и фитингом, чугун | 9478328 | 1-25040020 | 60218
TD57-FD-040 регулятор давления "после себя" ф/ф DN 040 PN 16 Kv=20 dP=3-9 бар с импульсной трубкой и фитингом, чугун | 9478329 | 1-26040020 | 60218
TD57-FD-050 регулятор давления "после себя" ф/ф DN 050 PN 16 Kv=32 dP=0.2-1.6 бар с импульсной трубкой и фитингом, чугун | 9478330 | 1-21050032 | 67437
TD57-FD-050 регулятор давления "после себя" ф/ф DN 050 PN 16 Kv=32 dP=0.6-3 бар с импульсной трубкой и фитингом, чугун | 9478331 | 1-22050032 | 67437
TD57-FD-050 регулятор давления "после себя" ф/ф DN 050 PN 16 Kv=32 dP=2-6.5 бар с импульсной трубкой и фитингом, чугун | 9478332 | 1-25050032 | 67437
TD57-FD-050 регулятор давления "после себя" ф/ф DN 050 PN 16 Kv=32 dP=3-9 бар с импульсной трубкой и фитингом, чугун | 9478333 | 1-26050032 | 67437
TD57-FD-065 регулятор давления "после себя" ф/ф DN 065 PN 16 Kv=50 dP=0.2-1.6 бар с импульсной трубкой и фитингом, чугун | 9478334 | 1-21065050 | 86468
TD57-FD-065 регулятор давления "после себя" ф/ф DN 065 PN 16 Kv=50 dP=0.6-3 бар с импульсной трубкой и фитингом, чугун | 9478335 | 1-22065050 | 86468
TD57-FD-065 регулятор давления "после себя" ф/ф DN 065 PN 16 Kv=50 dP=2-6.5 бар с импульсной трубкой и фитингом, чугун | 9478336 | 1-25065050 | 86468
TD57-FD-065 регулятор давления "после себя" ф/ф DN 065 PN 16 Kv=50 dP=3-9 бар с импульсной трубкой и фитингом, чугун | 9478337 | 1-26065050 | 86468
TD57-FD-080 регулятор давления "после себя" ф/ф DN 080 PN 16 Kv=80 dP=0.2-1.6 бар с импульсной трубкой и фитингом, чугун | 9478338 | 1-21080080 | 89625
TD57-FD-080 регулятор давления "после себя" ф/ф DN 080 PN 16 Kv=80 dP=0.6-3 бар с импульсной трубкой и фитингом, чугун | 9478339 | 1-22080080 | 89625
TD57-FD-080 регулятор давления "после себя" ф/ф DN 080 PN 16 Kv=80 dP=2-6.5 бар с импульсной трубкой и фитингом, чугун | 9478340 | 1-25080080 | 89625
TD57-FD-080 регулятор давления "после себя" ф/ф DN 080 PN 16 Kv=80 dP=3-9 бар с импульсной трубкой и фитингом, чугун | 9478341 | 1-26080080 | 89625
TD57-FD-100 регулятор давления "после себя" ф/ф DN 100 PN 16 Kv=125 dP=0.2-1.6 бар с импульсной трубкой и фитингом, чугун | 9478342 | 1-21100125 | 121937
TD57-FD-100 регулятор давления "после себя" ф/ф DN 100 PN 16 Kv=125 dP=0.6-3 бар с импульсной трубкой и фитингом, чугун | 9478343 | 1-22100125 | 121937
TD57-FD-100 регулятор давления "после себя" ф/ф DN 100 PN 16 Kv=125 dP=2-6.5 бар с импульсной трубкой и фитингом, чугун | 9478344 | 1-25100125 | 121937
TD57-FD-100 регулятор давления "после себя" ф/ф DN 100 PN 16 Kv=125 dP=3-9 бар с импульсной трубкой и фитингом, чугун | 9478345 | 1-26100125 | 121937
TD57-FD-125 регулятор давления "после себя" ф/ф DN 125 PN 16 Kv=160 dP=0.2-1.6 бар с импульсной трубкой и фитингом, чугун | 9478346 | 1-21125160 | 190896
TD57-FD-125 регулятор давления "после себя" ф/ф DN 125 PN 16 Kv=160 dP=0.6-3 бар с импульсной трубкой и фитингом, чугун | 9478347 | 1-22125160 | 190896
TD57-FD-125 регулятор давления "после себя" ф/ф DN 125 PN 16 Kv=160 dP=2-6.5 бар с импульсной трубкой и фитингом, чугун | 9478348 | 1-25125160 | 190896
TD57-FD-125 регулятор давления "после себя" ф/ф DN 125 PN 16 Kv=160 dP=3-9 бар с импульсной трубкой и фитингом, чугун | 9478349 | 1-26125160 | 190896
TD57-FD-150 регулятор давления "после себя" ф/ф DN 150 PN 16 Kv=280 dP=0.2-1.6 бар с импульсной трубкой и фитингом, чугун | 9478350 | 1-21150280 | 309906
TD57-FD-150 регулятор давления "после себя" ф/ф DN 150 PN 16 Kv=280 dP=0.6-3 бар с импульсной трубкой и фитингом, чугун | 9478351 | 1-22150280 | 309906
TD57-FD-150 регулятор давления "после себя" ф/ф DN 150 PN 16 Kv=280 dP=2-6.5 бар с импульсной трубкой и фитингом, чугун | 9478352 | 1-25150280 | 309906
TD57-FD-150 регулятор давления "после себя" ф/ф DN 150 PN 16 Kv=280 dP=3-9 бар с импульсной трубкой и фитингом, чугун | 9478353 | 1-26150280 | 309906
TD66-1 регулятор давления F=400H dP=0,15-0,3 бар для клапанов DN 015-080 с импульсными трубками и фитингами | 300524 | 1-4140044 | 94613
TD66-2 регулятор давления F=800Н dP=0.2-0.8 бар для клапанов DN 015-080 с импульсными трубками и фитингами | 300525 | 1-4140328 | 98807
TD66-3 регулятор давления F=800Н dP=0.7-1.3 бар для клапанов DN 015-080 с импульсными трубками и фитингами | 300526 | 1-4140338 | 112173
V.2.05 привод (термостат) спиральный для жидкости 6м, T=30-90oC, медь | 9482464 | 1-2052181504000 | 32237
V.2.05 привод (термостат) спиральный для пара и газов DN 60, 3м, T=30-90oC, медь | 300445 | 1-2053181801000 | 28185
V.2.05 привод (термостат) стержневой 3/4", капилляр 12м, T=0-60oC, медь | 9466853 | 1-2051120210000 | 26908
V.2.05 привод (термостат) стержневой 3/4", капилляр 12м, T=30-90oC, медь | 9467127 | 1-2051180210000 | 26908
V.2.05 привод (термостат) стержневой 3/4", капилляр 15м, T=30-90oC, медь | 48485 | 1-2051180213000 | 28474
V.2.05 привод (термостат) стержневой 3/4", капилляр 21м, T=0-60oC, медь | 9467671 | 1-2051120218000 | 29845
V.2.05 привод (термостат) стержневой 3/4", капилляр 21м, T=30-90oC, медь | 9466553 | 1-2051180218000 | 29845
V.2.05 привод (термостат) стержневой 3/4", капилляр 3м, T=0-60oC, медь | 300438 | 1-3210065 | 21720
V.2.05 привод (термостат) стержневой 3/4", капилляр 3м, T=30-90oC, медь | 300433 | 1-3210022 | 22539
V.2.05 привод (термостат) стержневой 3/4", капилляр 3м, T=30-90oC, нержавеющая сталь | 300444 | 1-2051180902000 | 33285
V.2.05 привод (термостат) стержневой 3/4", капилляр 3м, T=60-120oC, медь | 300439 | 1-3210073 | 22539
V.2.05 привод (термостат) стержневой 3/4", капилляр 3м, T=60-120oC, нержавеющая сталь | 590650 | 1-2051220902000 | 33285
V.2.05 привод (термостат) стержневой 3/4", капилляр 6м, T=0-60oC, медь | 9464507 | 1-2051120204000 | 23286
V.2.05 привод (термостат) стержневой 3/4", капилляр 6м, T=30-90oC, медь | 51146 | 1-2051180204000 | 23286
V.2.05 привод (термостат) стержневой 3/4", капилляр 6м, T=60-120oC, медь | 9468793 | 1-2051220204000 | 23286
V.2.05 привод (термостат) стержневой 3/4", капилляр медь, 3м, T=170-220oC, нержавеющая сталь | 9464968 | 1-2054320901000 | 31313
V.2.05 привод (термостат) стержневой 3/4", капилляр нержавеющая сталь 3м, T=30-90oC, медь | 51160 | 1-2051180202000 | 26614
V.2.05 привод (термостат) стержневой 3/4", капилляр нержавеющая сталь 6м, T=30-90oC, медь | 51625 | 1-2051180205000 | 37675
V.2.05 привод (термостат) стержневой 3/4", капилляр с ПВХ 3м, T=0-60oC, медь | 591154 | 1-2051120201010 | 26471
V.2.05 привод (термостат) стержневой датчик и капилляр 3м, T=30-90oC, нержавеющей сталь | 754956 | 1-3210014 | 33457
V.4.03 привод (термостат) стержневой 1", капилляр 10,5м, T=0-120°C, нержавеющая сталь | 9483291 | 1-4031161009000 | 56650
V.4.05 привод (термостат) спиральный для пара и газов DN 60, 3м, T=0-120oC, медь | 300446 | 1-3240126 | 32901
V.4.05 привод (термостат) спиральный для пара и газов DN 60, 3м, T=40-160oC, медь | 588119 | 1-4053201801000 | 32901
V.4.05 привод (термостат) спиральный для пара и газов DN 60, 4,5м, T=0-120oC, медь | 597224 | 1-4053141803000 | 33758
V.4.05 привод (термостат) спиральный для пара и газов DN 60, 6м, T=0-120oC, медь | 51017 | 1-3240134 | 34724
V.4.05 привод (термостат) стержневой 1", капилляр 12м, T=0-120oC, медь | 583315 | 1-4051140310000 | 37688
V.4.05 привод (термостат) стержневой 1", капилляр 12м, T=0-120oC, нержавеющая сталь | 9474556 | 1-4051141011000 | 49534
V.4.05 привод (термостат) стержневой 1", капилляр 15м, T=0-120oC, медь | 9467777 | 1-4051140313000 | 38583
V.4.05 привод (термостат) стержневой 1", капилляр 21м, T=0-120oC, медь | 9471034 | 1-4051140318000 | 41355
V.4.05 привод (термостат) стержневой 1", капилляр 3м, T=0-120oC, нержавеющая сталь | 582834 | 1-3240622 | 40802
V.4.05 привод (термостат) стержневой 1", капилляр 3м, T=0-120oC, с фланцем PN 40, медь | 597361 | 1-4051140501000 | 46189
V.4.05 привод (термостат) стержневой 1", капилляр 3м, T=40-160oC, медь | 300440 | 1-3240061 | 31983
V.4.05 привод (термостат) стержневой 1", капилляр 3м, T=40-160oC, нержавеющая сталь | 589804 | 1-4051201002000 | 40802
V.4.05 привод (термостат) стержневой 1", капилляр 3м, T=40-160oC, с фланцем PN 40, медь | 9467565 | 1-4051200501000 | 39254
V.4.05 привод (термостат) стержневой 1", капилляр 6м, T=0-120oC, медь | 47885 | 1-3240053 | 33884
V.4.05 привод (термостат) стержневой 1", капилляр 6м, T=40-160oC, медь | 595411 | 1-4051200304000 | 33884
V.4.05 привод (термостат) стержневой 1", капилляр 9м, T=0-120oC, медь | 51920 | 1-4051140307000 | 35786
V.4.05 привод (термостат) стержневой 3м, T=0-120oC, медь | 300434 | 1-3240045 | 31983
V.4.05-E привод (дуостат) спиральный для пара и газов DN60, 12м, T=0-120oC, медь | 9476524 | 1-3250539 | 72031
V.4.10 привод (термостат) спиральный для жидкости 12м, T=30-90oC, медь | 594149 | 1-4102181510000 | 56808
V.4.10 привод (термостат) спиральный для жидкости 3м, T=30-90oC, медь | 300449 | 1-3240223 | 40835
V.4.10 привод (термостат) спиральный для жидкости 3м, T=60-120oC, медь | 9469595 | 1-4102221501000 | 40835
V.4.10 привод (термостат) спиральный для жидкости, 3м, T=0-60oC, медь | 54455 | 1-3240215 | 40835
V.4.10 привод (термостат) спиральный для пара и газов DN 60, 3м, T=0-60oC, медь | 56598 | 1-3240231 | 35796
V.4.10 привод (термостат) спиральный для пара и газов DN 60, 3м, T=30-90oC, медь | 300447 | 1-4103181801000 | 35796
V.4.10 привод (термостат) спиральный для пара и газов DN 60, 6м, T=0-60oC, медь | 9470812 | 1-3240258 | 37618
V.4.10 привод (термостат) спиральный для пара и газов DN 60, 6м, T=30-90oC, медь | 51018 | 1-4103181804000 | 37618
V.4.10 привод (термостат) стержневой 1", капилляр 12м, T=30-90oC, медь | 300442 | 1-4101180310000 | 37876
V.4.10 привод (термостат) стержневой 1", капилляр 15м, T=0-60oC, медь | 9470264 | 1-4101120313000 | 38476
V.4.10 привод (термостат) стержневой 1", капилляр 18м, T=0-60oC, медь | 9470265 | 1-4101120316000 | 40620
V.4.10 привод (термостат) стержневой 1", капилляр 3м, T=0-60oC, медь | 300441 | 1-3240177 | 34081
V.4.10 привод (термостат) стержневой 1", капилляр 3м, T=30-90oC, нержавеющая сталь | 584207 | 1-4101181002000 | 41228
V.4.10 привод (термостат) стержневой 1", капилляр 3м, T=60-120oC, медь | 45658 | 1-3240355 | 34081
V.4.10 привод (термостат) стержневой 1", капилляр 6м, T=0-60oC, медь | 51628 | 1-3240185 | 36010
V.4.10 привод (термостат) стержневой 1", капилляр 6м, T=30-90oC, медь | 48140 | 1-3240207 | 36010
V.4.10 привод (термостат) стержневой 1", капилляр 6м, T=60-120oC, медь | 48166 | 1-3240533 | 36010
V.4.10 привод (термостат) стержневой 1", капилляр 9м, T=-10-50oC, медь | 9466117 | 1-4101080307120 | 36331
V.4.10 привод (термостат) стержневой 1", капилляр 9м, T=30-90o, медь | 9465711 | 1-4101180307000 | 36331
V.4.10 привод (термостат) стержневой 1", капилляр медь 12м, T=30-90oC, нержавеющая сталь | 9461232 | 1-4101181010000 | 55568
V.4.10 привод (термостат) стержневой 1", капилляр медь 3м, T=30-90oC, нержавеющая сталь | 582933 | 1-3240169 | 45314
V.4.10 привод (термостат) стержневой 1", капилляр медь 3м, T=60-120oC, нержавеющая сталь | 587204 | 1-4101221002000 | 45314
V.4.10 привод (термостат) стержневой 1", капилляр медь 4,5м, T=30-90oC, нержавеющая сталь | 9461233 | 1-4101181003000 | 53107
V.4.10 привод (термостат) стержневой 1", капилляр медь 6м, T=0-60oC, нержавеющая сталь | 9461644 | 1-4101121005000 | 60901
V.4.10 привод (термостат) стержневой 1", капилляр медь 6м, T=30-90oC, нержавеющая сталь | 55772 | 1-4101181004000 | 60901
V.4.10 привод (термостат) стержневой 1", капилляр медь 6м, T=60-120oC, нержавеющая сталь | 583104 | 1-4101221004000 | 60901
V.4.10 привод (термостат) стержневой 1", капилляр медь 9м, T=60-120oC, нержавеющая сталь | 9466466 | 1-4101221008000 | 76280
V.4.10 привод (термостат) стержневой 1", капилляр нержавеющая сталь 3м, T=30-90oC, медь | 9486294 | 1-4101180302000 | 40508
V.4.10 привод (термостат) стержневой 1", капилляр нержавеющая сталь 9м, T=0-60oC, медь, Спец. соединение! | 9473084 | 1-3242896 | 46651
V.4.10 привод (термостат) стержневой 1", капилляр нержавеющая сталь 9м, T=0-60oC, нержавеющая сталь | 9470262 | 1-4101121008000 | 75730
V.4.10 привод (термостат) стержневой 3м, T=30-90oC, медь | 300435 | 1-3240193 | 34081
V.8.09 привод (термостат) спиральный для жидкости 3м, T=0-120oC, медь | 300450 | 1-8092141501000 | 61590
V.8.09 привод (термостат) спиральный для пара и газов DN 60, 21м, T=0-120oC, медь | 9471475 | 1-8093141818000 | 63687
V.8.09 привод (термостат) спиральный для пара и газов DN 60, 3м, T=0-120oC, медь | 300448 | 1-8093141801000 | 59232
V.8.09 привод (термостат) спиральный для пара и газов DN 60, 6м, T=0-120oC, медь | 51012 | 1-8093141804000 | 60018
V.8.09 привод (термостат) стержневой 15м, T=0-120oC, датчик и капилляр нерж. сталь | 9481659 | 1-8091141114000 | 72325
V.8.09 привод (термостат) стержневой 2", капилляр 12 м, T=40-160oC, медь | 9485328 | 1-8091200410000 | 57986
V.8.09 привод (термостат) стержневой 2", капилляр 3м, T=40-160oC, медь | 300443 | 1-8091200401000 | 50583
V.8.09 привод (термостат) стержневой 2", капилляр 9м, T=0-120oC, медь | 9458627 | 1-8091140407000 | 52155
V.8.09 привод (термостат) стержневой 2", капилляр 9м, T=40-160oC, медь | 9485329 | 1-8091200407000 | 52155
V.8.09 привод (термостат) стержневой 3м, T=0-120oC, медь | 300436 | 1-3270033 | 50321
V.8.18 привод (термостат) стержневой 2', капилляр 3м, T=0-60oC, нержавеющая сталь | 9460494 | 1-8181121101000 | 80461
V.8.18 привод (термостат) стержневой 2", капилляр 3м, T=30-90oC, нержавеющая сталь | 300437 | 1-8181181101000 | 80199
V.8.18 привод (термостат) стержневой 2", капилляр 3м, T=60-120oC, нержавеющая сталь | 51824 | 1-8181221101000 | 79936
V.8.18 привод (термостат) стержневой 2", капилляр 6м, T=30-90oC, нержавеющая сталь | 583305 | 1-8181181104000 | 80985
V.8.18 привод (термостат) стержневой 2", капилляр 9м, T=30-90oC, нержавеющая сталь | 582889 | 1-8181181107000 | 82554
V.8.18 привод (термостат) стержневой датчик и капилляр 9м, T=60-120oC, нержавеющая сталь | 9466386 | 1-8181221108000 | 93041
VB-252-230 электропривод 3-х позиционный 230V AC для регулирующих клапанов M1F-FD DN 065-150 | 582922 | 1-5240205 | 56388
VB-30-230 электропривод 3-х позиционный 220V АС для регулирующих клапан DN 015-040 M1F-FL, M1F-SFL, M3F-FL, M3F-SFL (5,5мм/66с) | 9465987 | 1-5220101 | 28156
VB-30-230 электропривод 3-х позиционный 220V АС для регулирующих клапанов DN 015-040 M1F-FL, M1F-SFL, M3F-FL, M3F-SFL | 45484 | 1-5220100 | 29191
VB-30-24 электропривод 3-х позиционный 24V АС для регулирующих клапанов DN 015-040 M1F-FL,M1F-SFL,M3F-FL,M3F-SFL | 45485 | 1-5220104 | 25947
VB-300 009 электропривод 3-х позиционный 230V АС для клапанов G2FM-Т, G3FM-T DN 065-080 | 9468247 | 1-5231504 | 113746
VB-300 019 электропривод 3-х позиционный 230V АС для клапанов G2FM-Т, G3FM-T DN 100-125 | 9468248 | 1-5231503 | 145982
VB-300 028 электропривод 3-х позиционный 230V АС для клапанов G2FM-T, G3FM-T DN 150 | 9467910 | 1-5231529 | 153059
VB-300 060 электропривод 3-х позиционный 230V АС для клапанов G2FM-Т и G3FM-T DN 200-250 | 593411 | 1-5231546 | 243631
VB-300 060 электропривод 3-х позиционный 400V АС для клапанов G2FM-Т и G3FM-T DN 200-250 | 594737 | 1-5231582 | 227491
VB-300 100 электропривод 3-х позиционный 230V АС для клапанов G2FM-T, G3FM-T DN 300-400 | 593409 | 1-5231535 | 253168
VB-300 100 электропривод 3-х позиционный 400V АС для клапанов G2FM-T, G3FM-T DN 300-400 | 594749 | 1-5231580 | 300289
VB-300 150 электропривод 3-х позиционный 230V АС для клапанов G2FM-T, G3FM-T DN 450 | 9458202 | 1-5231538 | 317359
VB-300 200 электропривод 3-х позиционный 230V AC для клапанов G2FM-T, G3FM-T DN 500-600 | 593410 | 1-5231540 | 344906
VB-300 250 электропривод 3-х позиционный 230V АС для клапанов G2FM-Т, G3FM-T DN 700-800 | 9468239 | 1-5231575 | 473591
VB-300-009 электропривод 3-х позиционный 230V AC для клапанов G2FM-T, G3FM-T DN 065-080 c аналоговым модулем PCU (4-20 mA) | 9483424 | 1-5231597 | 123213
VB-300-009 электропривод 3-х позиционный 230V АС для клапанов G2FM-T, G3FM-T DN 065-080 c CPT модулем | 9485202 | 1-5231596 | 113970
VB-300-019 электропривод 3-х позиционный 230V AC для клапанов G2FM-T, G3FM-T DN 100-125 c аналоговым модулем PCU (4-20 mA) | 9483096 | 1-5231564 | 202400
VB-300-028 электропривод 3-х позиционный 380V АС для КШТ.61.10Х.100.Б (ISO F07, втулка D30/10мм) | 9484988 | 1-5231934 | 170171
VB-300-100 электропривод 3-х позиционный 230V АС для КШТ.61.10Х.200.Б (ISO F12, втулка D30 / 8мм) | 9485515 | 1-5231935 | 275715
VB-300-100 электропривод 3-х позиционный 380V АС для КШТ.61.10Х.150.Б (ISO F10, втулка D30 / 8мм) | 9484071 | 1-5231931 | 269243
VB-300-100 электропривод 3-х позиционный 380V АС для КШТ.61.10Х.200.Б (ISO F12, втулка D30 / 8мм) | 9484580 | 1-5231933 | 269243
VB-300-200 электропривод 3-х позиционный 230V AC для клапанов G2FM-T, G3FM-T DN 500-600 c аналоговым модулем PCU (4-20 mA) | 9479393 | 1-5231523 | 431133
VB-300-60 электропривод 3-х позиционный 230V AC для клапанов G2FM-T, G3FM-T DN 200-250 c аналоговым модулем PCU (4-20 mA) | 9479394 | 1-5231532 | 291965
VB-300-60 электропривод 3-х позиционный 230V АС для клапанов G2FM-T, G3FM-T DN 200-250 c CPT модулем | 9467911 | 1-5231533 | 326938
VB-300-60 электропривод 3-х позиционный 230V АС для клапанов G2FM-T, G3FM-T DN 200-250 c аналоговым модулем CPT (4-20 mA) и с концевым выключателем | 55368 | 1-5231509 | 481716
VB-300-60 электропривод 3-х позиционный 400V АС для клапанов G2FM-T, G3FM-T DN 200-250 c аналоговым модулем PCU (4-20 mA), IMS и доп. концевыми выкл. | 9473652 | 1-5231588 | 380026
VB-32-230 электропривод 3-х позиционный 230V AC для регулирующих клапанов M1F-FD и M1F-SFD DN 015-050 | 582920 | 1-5220112 | 32745
VB-32-24 электропривод 3-х позиционный 24V AC для регулирующих клапанов M1F-FD и M1F-SFD DN 015-050 | 582921 | 1-5220115 | 27467
VB300-200 380VAC ALS CPT IMS(24VDC), для клапанов G2FM-T, G3FM-T DN 500-600 | 9481720 |  | 475499
VB300-60 380VAC ALS CPT IMS(24VDC), для клапанов G2FM-Т и G3FM-T DN 200-250 | 9481719 |  | 252925
VBA-252-24 электропривод аналоговый 24V AC для регулирующих клапанов M1F-FD DN 065-150 | 582925 | 1-5240214 | 49333
VBA-30-24 электропривод аналоговый 24V AC для регулирующих клапанов DN 015-040 M1F-FL, M1F-SFL, M3F-FL, M1F-SFL | 45486 | 1-5220107 | 40259
VBA-32-24 электропривод аналоговый 24V AC для регулирующих клапанов M1F-FD,M1F-SFD DN 015-050 | 582924 | 1-5220121 | 38238
Автоматическая защита от превышения давления БРОЕН АЗПД-20-50/25-6 (настройка давления срабатывания 3-9 бар) | 9486215 | АЗПД-20-50/25-6 | 230000
Адаптер для комбинации приводов AVM234/AVF234 с клапанами | 9463849 | 1-0152666 | 9959
Адаптер для комбинации приводов AVM321 с клапанами | 9465645 | 1-0152675 | 9959
Адаптер для комбинации приводов AVM322 с клапанами | 9463981 | 1-0152665 | 9959
Аналоговый модуль CPT (4-20 mA) для 3-х позиционных электроприводов 230V AC VB-300 | 9471368 | 1-0151700 | 49210
Аналоговый модуль PCU (4-20 mA) для 3-х позиционных электроприводов 230V AC VB-300 019-028 | 9484854 | 1-0151698 | 86209
Аналоговый модуль PCU (4-20 mA) для 3-х позиционных электроприводов 230V AC VB-300 060-100 | 51647 | 1-0151697 | 115658
Аналоговый модуль PCU (4-20 mA) для 3-х позиционных электроприводов 400V AC VB-300 | 9459784 | 1-0151699 | 84497
В СЛУЧАЕ НЕДОКОМПЛЕКТА Адаптер для комбинации приводов AVM234/AVF234 с клапанами L3FA/M3FA/G3FA | 9463898 | 1-0152533 | 271
Встраиваемый модуль питания 230V AC для электроприводов типа AVM234 и AVF234 | 9466327 | 1-0152281 | 8387
Гайка M16 X 1.5 для G3FMT DN 200 | 9465811 | 1-0149959 | 489
Гайка для уплотнения термостата к клапану 1" | 941855 | 1-0124346 | 2983
Датчик температуры наружнего воздуха для контроллера ИННОВА Tmax=-50...+120oC, ДТС3005-РТ1000.В2 | 942945 | 3005-PT1000.B2 | 2330
Датчик температуры теплоносителя накладной для контроллера ИННОВА Tmax=-50...+120oC, ДТС3225-РТ1000.В2 | 9468310 | 3225-PT1000.B2 | 2481
Датчик температуры теплоносителя погружной для контроллера ИННОВА t = -50...+120oC, ДТС3105-РТ1000.В2.120 | 9459188 | 3105-PT1000.B2.120 | 3058
Датчик температуры теплоносителя погружной для контроллера ИННОВА t = -50...+120oC, ДТС3105-РТ1000.В2.220 | 9459189 | 3105-PT1000.B2.220 | 2711
Датчик температуры теплоносителя погружной для контроллера ИННОВА Tmax=-50...+120oC, ДТС3105-РТ1000.В2.70 | 9459187 | 3105-PT1000.B2.70 | 3002
Двигатель для электропривода 3-х позиционного VB-300 060 230V АС | 9482031 | 1-5231546 | 65450
Дополнительные концевые выключатели для 3-х позиционных электроприводов VB-300 | 55044 | 1-0150703 | 11645
Емкость конденсантная | 597997 | 1-0149945 | 13366
Защитная гильза для датчика ДТС3105-РТ1000.В2.120 | 9463769 | GZ.16.4.4.120 | 1677
Защитная гильза для датчика ДТС3105-РТ1000.В2.70 | 9463771 | GZ.16.4.4.70 | 1677
Защитная гильза для термостата V.2.05, R1, нержавеющая сталь (1.4436) | 300451 | 1-3290069 | 9697
Защитная гильза для термостата V.4.05, R 1 1/4, нержавеющая сталь (1.4436) | 300452 | 1-3290077 | 10483
Защитная гильза для термостата V.4.10, R 1 1/4, нержавеющая сталь (1.4436) | 300453 | 1-3290085 | 17298
Защитная гильза для термостата V.8.09, R 2 1/2, нержавеющая сталь (1.4436) | 300454 | 1-3290093 | 41672
Защитная гильза для термостата V.8.18, R 2 1/2, нержавеющая сталь (1.4436) | 300455 | 1-3290204 | 41672
Капилляры и фитинги для регуляторов перепада давления TD | 47039 | 1-4190033 | 3681
Кольцо уплотнения штока Ø45x3 NBR70 для G3FMT DN 200/250/300 | 944573 | 1-0148883 | 650
Контроллер INNOVA 929S | 941909 | 1-5005010 | 109740
Концевые выключатели для электроприводов типа AVM234/AVF234 и VB-252-230 | 9466329 | 1-0152289 | 11008
Концевые выключатели для электроприводов типа VB-252-230 | 9465294 | 1-0153779 | 11820
Мембрана верхняя для регулятора перепада давления TD56-2-80 DN 080 ПРОДАЙ МЕНЯ | 940415 | 1-0150299 | 9466
Мембрана для регуляторов перепада давления TD56-2, DN 015-050 ф 150 ПРОДАЙ МЕНЯ | 940684 | 1-0151601 | 94613
Мембрана для регуляторов перепада давления TD56-2, DN 065-080 ф 150 | 940693 | 1-0151607 | 94613
Мембрана для регуляторов перепада давления TD56-2, DN 065-080 ф 75 | 940691 | 1-0151611 | 93596
Мембрана нижняя для регулятора перепада давления TD56-2-80 DN 080 ПРОДАЙ МЕНЯ | 940425 | 1-0150297 | 7800
Мембранный узел для редукционных клапанов TD-57-1. TD-57-2. DN 015-050. 4.0-10.0; 8.0-16.0 бар | 9472968 | 1-0151409 | 69781
Мембранный узел для редукционных клапанов TD-57-1. TD-57-2. DN 065-080. 4.0-10.0; 8.0-16.0 бар | 9472967 | 1-0151415 | 66111
Мембранный узел для редукционных клапанов TD-57-1. TD-57-2. DN 32. 4.0-10.0; 8.0-16.0 бар (поз. 1-15) | 9483086 | 1-2992664 | 8649
Модуль обратного сигнала (4…20 мА) для электроприводов типа AVM234 и AVF234 | 9466326 | 1-0152627 | 44031
Модуль обратного сигнала (4…20 мА) для электроприводов типа AVM321S и AVM322S | 9465786 | 1-0152313 | 22277
Охлаждающий элемент для электроприводов AVM321 / AVM322 / AVM234 / AVF234 (температура до 240 °С) | 9479089 | 1-0152285 | 14415
Позиционер электро-пневматический EPL, 4-20 mA | 300502 | 1-3999898 | 75686
Потенциометр (1 kOhm) для 3-х позиционных электроприводов VB-300 | 54023 | 1-0151687 | 16574
Потенциометр 1 kOhm для электроприводов типа AVM234 и AVF234 | 9466328 | 1-0152287 | 12056
Прокладка корпуса Ø 311/ Ø 281 для G3FMT DN 200 | 9465810 | 1-0148961 | 6175
Пружина для клапанов L3FA/M3FA/G3FA DN 300 | 944524 | 1-0040142 | 3931
Пружина для клапанов M2F/G2F/H2F DN 100-150 | 586812 | 1-0042617 | 4193
Пружина для клапанов M2F/G2F/H2F DN 125 | 583666 | 1-0147625 | 2783
Пружина для клапанов M2F/G2F/H2F DN 25 | 590893 | 1-0022217 | 589
Пружина для клапанов M2F/G2F/H2F DN 50 | 590785 | 1-0073091 | 550
Пружина для клапанов M2F/G2F/H2F DN 65 | 941415 | 1-0042625 | 4479
Пружина для клапанов M2F/H2F DN 80 | 593998 | 1-0042668 | 2484
Пружина для регулятора перепада давления TD 56 2 DN 032, настройка 0.4-1.2 бар | 941554 | 1-0149927 | 4080
Пружина для регулятора перепада давления TD 56 2 DN 032, настройка 1-2.5 бар | 941555 | 1-0149925 | 3083
Пружина для регулятора перепада давления TD56-PD DN 080, настройка 3-9 бар(желтая) | 9485040 | 753513.012 | 2716
РАСПРОДАЖА TD57-1-020 редукционный клапан ф/ф DN 020 PN 25 Kv=6,3 dP=2-5 бар с импульсными трубками и фитингами, чугун | 592239 | 1-2411070 | 60499
РАСПРОДАЖА TD57-1-025 редукционный клапан ф/ф DN 025 PN 25 Kv=10 dP=0.4-1.2 бар с импульсными трубками и фитингами, чугун | 596991 | 1-2411100 | 65999
РАСПРОДАЖА TD57-1-025 редукционный клапан ф/ф DN 025 PN 25 Kv=10 dP=2-5 бар с импульсными трубками и фитингами, чугун | 592240 | 1-2411120 | 65999
РАСПРОДАЖА TD57-1-040 редукционный клапан ф/ф DN 040 PN 25 Kv=25 dP=2-5 бар с импульсными трубками и фитингами, чугун | 592242 | 1-2411220 | 71499
РАСПРОДАЖА TD57-1-065 редукционный клапан ф/ф DN 065 PN 25 Kv=58 dP=2-5 бар с импульсными трубками и фитингами, чугун | 592244 | 1-2411320 | 76999
РАСПРОДАЖА TD57-2-050 редукционный клапан ф/ф DN 050 PN 40 Kv=35 dP=2-5 бар с импульсными трубками и фитингами, сталь | 9461727 | 1-2312270 | 79199
РАСПРОДАЖА TD57-2-065 Редукционный клапан ф/ф DN 065 PN 40 Kv=58 dP=2-5 бар с импульсными трубками и фитингами, сталь | 944795 | 1-2312320 | 97899
РАСПРОДАЖА Контроллер INNOVA 918S | 9461930 | 1-5005005 | 11900
Ремонтный набор для регулирующего клапана G3FMT DN 200 (поз.1-3) | 9469302 | 1-2991513 | 15599
Ремонтный набор для регулирующего клапана G3FMT DN 250 (поз.1-3) | 9468442 | 1-2991514 | 24898
Ремонтный набор для регулирующего клапана G3FMT DN 300 (поз.1-3) | 9468440 | 1-2991515 | 25685
Ремонтный набор для регулирующего клапана G3FMT DN 350 (поз.1-3) | 9478973 | 1-2991516 | 23650
Ремонтный набор для регулирующего клапана G3FMT-500 | 9466491 | 1-2991519 | 4062
Ремонтный набор для регулирующего клапана L3F DN 100 (поз.1-6) | 9480437 | 1-2991134 | 6875
Ремонтный набор для регулирующих клапанов L3FA/M3FA/G3FA DN 200 (поз.4-5-6-7-9-12) | 940782 | 1-2991495 | 32499
Ремонтный набор для регулирующих клапанов M1F/G1F/H1F DN 15 (поз. 1-9) | 9474599 | 1-2991281 | 4779
Ремонтный набор для регулирующих клапанов M1F/G1F/H1F DN 20 (поз. 1-9) | 9474600 | 1-2991290 | 5157
Ремонтный набор для регулирующих клапанов M1F/G1F/H1F DN 25 (поз. 1-9) | 9468448 | 1-2991299 | 6122
Ремонтный набор для регулирующих клапанов M1F/G1F/H1F DN 32 (поз. 1-9) | 9474601 | 1-2991314 | 7033
Ремонтный набор для регулирующих клапанов M1F/G1F/H1F DN 40 (поз. 1-9) | 9474602 | 1-2991330 | 7930
Ремонтный набор для регулирующих клапанов M1F/G1F/H1F DN 50 (поз. 1-9) | 9478689 | 1-2991339 | 10221
Ремонтный набор для регулирующих клапанов M2F/G2F/H2F DN 100 (поз.1-7) | 9468451 | 1-2992363 | 4956
Ремонтный набор для регулирующих клапанов M2F/G2F/H2F DN 150 (поз. 1-10) | 57344 | 1-2991065 | 10746
Ремонтный набор для регулирующих клапанов M2F/G2F/H2F DN 32 (поз.1-12) | 597881 | 1-2991379 | 23131
Ремонтный набор для регулирующих клапанов M2F/G2F/H2F DN 40 (поз.1-12) | 597883 | 1-2991381 | 25725
Ремонтный набор для регулирующих клапанов M2F/G2F/H2F DN 50 | 944535 | 1-2991360 | 5876
Ремонтный набор для регулирующих клапанов M2F/G2F/H2F DN 50 (поз.1-12) | 9482204 | 1-2991385 | 23588
Ремонтный набор для регулирующих клапанов M2F/G2F/H2F DN 65 (поз.1-12) | 597882 | 1-2991389 | 38792
Ремонтный набор для регулирующих клапанов M2F/H2F DN 80 (поз.1-12) | 586102 | 1-2991392 | 48766
Ремонтный набор для регулирующих клапанов M2F/H2F DN 80 (поз.3-2 шт, 5,6,12) | 55244 | 1-2991367 | 3980
Ремонтный набор для регулирующих клапанов M3F/G3F DN 125 (поз. 1-12) | 9470659 | 1-2991645 | 115056
Ремонтный набор для регулирующих клапанов M3F/G3F DN 150 (поз. 1-12) | 9469514 | 1-2991649 | 305855
Ремонтный набор для регулирующих клапанов M3F/G3F DN 150 (поз. 1-6) | 9469893 | 1-2991632 | 6814
Ремонтный набор для регулирующих клапанов M3F/G3F/H3F DN 40 (поз. 1-5, 7-13) | 9468443 | 1-2990752 | 36273
Ремонтный набор для регулирующих клапанов M3F/G3F/H3F DN 50 | 594576 | 1-2991853 | 58183
Ремонтный набор для регулирующих клапанов M3F/G3F/H3F DN 50 (поз. 1-13) | 9468444 | 1-2990770 | 50761
Ремонтный набор для регулирующих клапанов M3F/G3F/H3F DN 65 (поз. 1-13) | 9468446 | 1-2990771 | 60728
Ремонтный набор для регулирующих клапанов M3F/G3F/H3F DN 80 (поз. 1-11) | 9468447 | 1-2991640 | 98807
Ремонтный набор для регулирующих клапанов M3FA/G3FA DN 200 (поз.1-7) | 9486565 | 1-2992711 | 33440
Ремонтный набор для регулирующих клапанов M3FA/G3FA DN 250/300 (поз.1-13) | 9480720 | 1-2992712 | 340713
Ремонтный набор для регулирующих клапанов M3FA/M3FA-I/G3FA DN 200 (поз.1-13) | 9472628 | 1-2992710 | 187114
Ремонтный набор для регулирующих клапанов M3FM/G3FM DN 200 (позиц. 1-17) | 940781 | 1-2991610 | 256583
Ремонтный набор для регулирующих клапанов M3FM/G3FM DN 300 (поз.1-17) | 584967 | 1-2991615 | 572628
Ремонтный набор для регулирующих клапанов M3FM/G3FM DN 300/250 (поз. 4-7,9,12) | 57549 | 1-2991499 | 34595
Ремонтный набор для регулирующих клапанов TD56 DN 65, dP=0.4-0.8 бар (поз. 1-15/17,18) | 9478690 | 1-2992630 | 15201
Ремонтный набор для регуляторов перепада давления TD56 DN 32, dP=0.6-1.5, dP=1-2.5 бар (поз.1-18) | 9481363 | 1-2992620 | 15201
Ремонтный набор для термостата (дуостата) V.2.4.8 (поз. 1,12.13) | 9474603 | 1-3990625 | 2359
Ремонтный набор для термостата V.2.05 | 595576 | 1-3990303 | 7863
Ремонтный набор для термостата V.2.05 (поз.1-8) | 9473429 | 1-3990346 | 6028
Ремонтный набор для термостата V.4.05 | 940434 | 1-3990311 | 8673
Ремонтный набор для термостата V.8.09 | 54868 | 1-3990338 | 23326
Сальник для клапанов L3FA/M3FA/G3FA DN 300/250 (поз. 7) | 944794 | 1-0145637 | 26822
Уплотнение по штоку для электроприводов типа V и VB-90 | 54869 | 1-5990092 | 8125
Уплотнение штока термостата V.2.4.8 | 301508 | 1-3990591 | 21753
Фитинг для подключения импульсной трубки G 6х1/4" | 9464933 | 1-0151983 | 524
Шток для клапанов L3FA/M3FA/G3FA DN 200 | 944525 | 1-0061492 | 9173
Шток для клапанов L3FA/M3FA/G3FA DN 300/250 | 944533 | 1-0061689 | 11794

## Прайс_электроприводы (hidden)
Вид | Электроприводы
Тип | Напряжение | Управление | Диаметр | Код 1С | Наименование | Срок поставки | Цена без НДС, руб. | Цена с НДС, руб
VB | 230V | 3-х позиционные | 15-40 | 45484 | VB-30-230 электропривод 3-х позиционный 230V АС для регулирующих клапанов DN 015-040 M1F-FL, M1F-SFL, M3F-FL, M3F-SFL | Склад | 20089 | 24106.8
|  |  | 15-50 | 582920 | VB-32-230 электропривод 3-х позиционный 230V AC для регулирующих клапанов M1F-FD и M1F-SFD DN 015-050 | Склад | 20397 | 24476.4
|  |  | 65-80 | 9468247 | VB-300 009 электропривод 3-х позиционный 230V АС для клапанов G2FM-Т, G3FM-T DN 065-080 | Заказ | 84895 | 101874
|  |  |  | 9483424 | VB-300-009 электропривод 3-х позиционный 230V AC для клапанов G2FM-T, G3FM-T DN 065-080 c аналоговым модулем PCU (4-20 mA) | Заказ | 134200 | 161040
|  |  | 65-150 | 582922 | VB-252-230 электропривод 3-х позиционный 230V AC для регулирующих клапанов M1F-FD DN 065-150 | Склад | 40495 | 48594
|  |  | 100-125 | 9468248 | VB-300 019 электропривод 3-х позиционный 230V АС для клапанов G2FM-Т, G3FM-T DN 100-125 | Заказ | 114018 | 136821.6
|  |  |  | 9483096 | VB-300-019 электропривод 3-х позиционный 230V AC для клапанов G2FM-T, G3FM-T DN 100-125 c аналоговым модулем PCU (4-20 mA) | Заказ | 202400 | 242880
|  |  | 150 | 9467910 | VB-300 028 электропривод 3-х позиционный 230V АС для клапанов G2FM-T, G3FM-T DN 150 | Заказ | 144164 | 172996.8
|  |  | 200-250 | 55368 | VB-300-60 электропривод 3-х позиционный 230V АС для клапанов G2FM-T, G3FM-T DN 200-250 c аналоговым модулем CPT (4-20 mA) и с концевым выключателем | Заказ | 422875 | 507450
|  |  |  | 593411 | VB-300 060 электропривод 3-х позиционный 230V АС для клапанов G2FM-Т и G3FM-T DN 200-250 | Склад | 243631 | 292357.2
|  |  |  | 9467911 | VB-300-60 электропривод 3-х позиционный 230V АС для клапанов G2FM-T, G3FM-T DN 200-250 c CPT модулем | Заказ | 338483 | 406179.6
|  |  |  | 9479394 | VB-300-60 электропривод 3-х позиционный 230V AC для клапанов G2FM-T, G3FM-T DN 200-250 c аналоговым модулем PCU (4-20 mA) | Заказ | 285175 | 342210
|  |  | 300-400 | 593409 | VB-300 100 электропривод 3-х позиционный 230V АС для клапанов G2FM-T, G3FM-T DN 300-400 | Склад | 253168 | 303801.6
|  |  | 450 | 9458202 | VB-300 150 электропривод 3-х позиционный 230V АС для клапанов G2FM-T, G3FM-T DN 450 | Заказ | 317359 | 380830.8
|  |  | 500-600 | 593410 | VB-300 200 электропривод 3-х позиционный 230V AC для клапанов G2FM-T, G3FM-T DN 500-600 | Заказ | 327818 | 393381.6
|  |  |  | 9479393 | VB-300-200 электропривод 3-х позиционный 230V AC для клапанов G2FM-T, G3FM-T DN 500-600 c аналоговым модулем PCU (4-20 mA) | Заказ | 426800 | 512160
|  |  | 700-800 | 9468239 | VB-300 250 электропривод 3-х позиционный 230V АС для клапанов G2FM-Т, G3FM-T DN 700-800 | Заказ | 376116 | 451339.2
| 24V | 3-х позиционные | 15-40 | 45485 | VB-30-24 электропривод 3-х позиционный 24V АС для регулирующих клапанов DN 015-040 M1F-FL,M1F-SFL,M3F-FL,M3F-SFL | Заказ | 19063 | 22875.6
|  |  | 15-50 | 582921 | VB-32-24 электропривод 3-х позиционный 24V AC для регулирующих клапанов M1F-FD и M1F-SFD DN 015-050 | Заказ | 19576 | 23491.2
| 380V | 3-х позиционные | 15-40 | 9473652 | VB-300-60 электропривод 3-х позиционный 380V АС для клапанов G2FM-T, G3FM-T DN 200-250 c аналоговым модулем PCU (4-20 mA), IMS и доп. концевыми выкл. | Заказ | 352736 | 423283.2
|  |  | 200-250 | 594737 | VB-300 060 электропривод 3-х позиционный 380V АС для клапанов G2FM-Т и G3FM-T DN 200-250 | Заказ | 317564 | 381076.8
|  |  | 300-400 | 594749 | VB-300 100 электропривод 3-х позиционный 380V АС для клапанов G2FM-T, G3FM-T DN 300-400 | Заказ | 329151 | 394981.2
VBA | 24V | Аналоговый | 15-40 | 45486 | VBA-30-24 электропривод аналоговый 24V AC для регулирующих клапанов DN 015-040 M1F-FL, M1F-SFL, M3F-FL, M1F-SFL | Склад | 26549 | 31858.8
|  |  | 15-50 | 582924 | VBA-32-24 электропривод аналоговый 24V AC для регулирующих клапанов M1F-FD,M1F-SFD DN 015-050 | Склад | 27062 | 32474.4
|  |  | 65-150 | 582925 | VBA-252-24 электропривод аналоговый 24V AC для регулирующих клапанов M1F-FD DN 065-150 | Заказ | 38854 | 46624.8
AVF | 230V | 3-х позиционные | 32-300 | 9464911 | AVF234 SK009 электропривод 3-х позиционный 230V AC с возвратной пружиной НЗ и позиционером для регулирующих клапанов DN 032-300 (Аналог V1K) | Заказ | 94841 | 113809.2
|  |  |  | 9464924 | AVF234 SK009 электропривод 3-х позиционный 230V AC с 2-мя конц. выкл, возв. пружиной НЗ и позиционером для рег. клапанов DN 032-300 (Аналог V3K) | Заказ | 114120 | 136944
| 24V | 3-х позиционные | 32-300 | 9464914 | AVF234 SK009 электропривод 3-х позиционный 24V AC/DC с возвратной пружиной НЗ и потенциометром 0-135 Ohm для рег. клапанов DN 032-300 (Аналог V4C) | Заказ | 139037 | 166844.4
|  |  |  | 9464919 | AVF234 SK009 электропривод 3-х позиционный 24V AC/DC с 2-мя конц. выкл, возвратной пружиной НЗ и позиционером для рег.клапанов DN 032-300 (Аналог V3C) | Заказ | 142216 | 170659.2
|  | Аналоговый | 32-300 | 9464907 | AVF234 SK009 электропривод аналоговый 24V AC/DC с возвратной пружиной НЗ для регулирующих клапанов DN 032-300 (Аналог AVC) | Заказ | 134424 | 161308.8
|  |  |  | 9464909 | AVF234 SK008 электропривод аналоговый 24V AC/DC с возвратной пружиной НО для регулирующих клапанов DN 032-300 (Аналог AVC) | Заказ | 134424 | 161308.8
AVM | 230V | 3-х позиционные | 15-50 | 9465406 | AVM321 K001 электропривод 3-х позиционный 230V АС для регулирующих клапанов DN 015-050 (Аналог VB-90-230) | Склад | 36975 | 44370
|  |  | 15-80 | 9464905 | AVM322 K001 электропривод 3-х позиционный 230V АС для регулирующих клапанов DN 015-080 (Аналог V1I) | Склад | 58201 | 69841.2
|  |  | 32-300 | 9464917 | AVM234 SK002 электропривод 3-х позиционный 230V AC с потенциометром 0-135 Ohm для регулирующих клапанов DN 032-300 (Аналог V4I) | Заказ | 83255 | 99906
|  |  |  | 9465200 | AVM234 SK002 электропривод 3-х позиционный 230V AC с 2-мя концевыми выключателями для регулирующих клапанов DN 032-300 (Аналог VB-92-230 и V3I) | Заказ | 82024 | 98428.8
|  |  |  | 9465405 | AVM234 SK002 электропривод 3-х позиционный 230V АС для регулирующих клапанов DN 032-300 (Аналог V1I / MT90) | Склад | 76104 | 91324.8
|  | Аналоговый | 15-80 | 9479088 | AVM322 SK001 электропривод аналоговый 230V AC для регулирующих клапанов DN 015-080 вых. сигнал 0-10 V | Заказ | 81125 | 97350
| 24V | 3-х позиционные | 15-50 | 9465407 | AVM321 K002 электропривод 3-х позиционный 24V АС для регулирующих клапанов DN 015-050 (Аналог VB-90-24) | Заказ | 36975 | 44370
|  |  | 15-80 | 9464906 | AVM322 K002 электропривод 3-х позиционный 24V АС для регулирующих клапанов DN 015-080 (Аналог V1E) | Заказ | 62060 | 74472
|  | Аналоговый | 15-50 | 9469940 | AVM321 SK001 электропривод аналоговый 24V AC для регулирующих клапанов DN 015-050 (Аналог VBA-90-24) | Склад | 42237 | 50684.4
|  |  | 15-80 | 9464903 | AVM322 SK001 электропривод аналоговый 24V AC для регулирующих клапанов DN 015-080 вых. сигнал 4-20 mA (Аналог AVA/AVE) | Склад | 82947 | 99536.4
|  |  |  | 9468264 | AVM322 SK001 электропривод аналоговый 24V AC для регулирующих клапанов DN 015-080 вых. сигнал 0-10 V (Аналог AVA/AVE) | Склад | 62951 | 75541.2
|  |  | 32-300 | 9464904 | AVM234 SK002 электропривод аналоговый 24V AC для регулирующих клапанов DN 032-300 (Аналог AVA/MT90A) | Склад | 111864 | 134236.8
|  |  |  | 9465199 | AVM234 SK002 электропривод 3-x позиционный 24V AC с 2-мя концевыми выключателями для регулирующих клапанов DN 032-300 (Аналог VB-92-24) | Заказ | 82639 | 99166.8

## data (hidden)
Вид | Тип | Наименование | Код 1С | Артикул | Цена без НДС, руб. | Артикул поставщика | Присоединение | Kv | Диаметр | Давление | Тип присоединения | T max | Материал корпуса | Управление | Срок поставки
Клапаны регулирующие двухходовые для ВОДЫ | G2FM-Т | G2FM-Т-150 клапан 2-х ходовой ф/ф DN 150 PN 16 Tmax=100oC Kv=425, чугун | 9468240 | 1-2421060 | по запросу | 1-2421060 | - | 425 | 150 | 16 | ф/ф | 100 °С | Чугун ВЧ EN-GJS-400-15 | э/привод VB-300 | Заказ, цена по запросу
Клапаны регулирующие двухходовые для ВОДЫ | G2FM-Т | G2FM-Т-150 клапан 2-х ходовой ф/ф DN 150 PN 16 Tmax=250oC Kv=425, чугун |  | 2-2421060 | по запросу | 2-2421060 | - | 425 | 150 | 16 | ф/ф | 250 °С | Чугун ВЧ EN-GJS-400-15 | э/привод VB-300 | Заказ, цена по запросу
Клапаны регулирующие двухходовые для ВОДЫ | G2FM-Т | G2FM-Т-200 клапан 2-х ходовой ф/ф DN 200 PN 16 Tmax=100oC Kv=1100, чугун | 54193 | 1-2421000 | по запросу | 1-2421000 RU | - | 1100 | 200 | 16 | ф/ф | 100 °С | Чугун ВЧ EN-GJS-400-15 | э/привод VB-300 | Заказ, цена по запросу
Клапаны регулирующие двухходовые для ВОДЫ | G2FM-Т | G2FM-Т-200 клапан 2-х ходовой ф/ф DN 200 PN 16 Tmax=250oC Kv=1100, чугун | 54029 | 1-2421002 | по запросу | 1-2421002 RU | - | 1100 | 200 | 16 | ф/ф | 250 °С | Чугун ВЧ EN-GJS-400-15 | э/привод VB-300 | Заказ, цена по запросу
Клапаны регулирующие двухходовые для ВОДЫ | G2FM-Т | G2FM-Т-250 клапан 2-х ходовой ф/ф DN 250 PN 16 Tmax=100oC Kv=2100, чугун | 54194 | 1-2421006 | по запросу | 1-2421006 | - | 2100 | 250 | 16 | ф/ф | 100 °С | Чугун ВЧ EN-GJS-400-15 | э/привод VB-300 | Заказ, цена по запросу
Клапаны регулирующие двухходовые для ВОДЫ | G2FM-Т | G2FM-Т-250 клапан 2-х ходовой ф/ф DN 250 PN 16 Tmax=250oC Kv=2100, чугун | 54209 | 1-2421008 | по запросу | 1-2421008 RU | - | 2100 | 250 | 16 | ф/ф | 250 °С | Чугун ВЧ EN-GJS-400-15 | э/привод VB-300 | Заказ, цена по запросу
Клапаны регулирующие двухходовые для ВОДЫ | G2FM-Т | G2FM-Т-300 клапан 2-х ходовой ф/ф DN 300 PN 16 Tmax=100oC Kv=2650, чугун | 54195 | 1-2421012 | по запросу | 1-2421012 | - | 2650 | 300 | 16 | ф/ф | 100 °С | Чугун ВЧ EN-GJS-400-15 | э/привод VB-300 | Заказ, цена по запросу
Клапаны регулирующие двухходовые для ВОДЫ | G2FM-Т | G2FM-Т-300 клапан 2-х ходовой ф/ф DN 300 PN 16 Tmax=250oC Kv=2650, чугун | 54210 | 1-2421014 | по запросу | 1-2421014 RU | - | 2650 | 300 | 16 | ф/ф | 250 °С | Чугун ВЧ EN-GJS-400-15 | э/привод VB-300 | Заказ, цена по запросу
Клапаны регулирующие двухходовые для ВОДЫ | G2FM-Т | G2FM-Т-350 клапан 2-х ходовой ф/ф DN 350 PN 10 Tmax=100oC Kv=3380, чугун | 54196 | 2-2421018 | по запросу | 1-2421018 | - | 3380 | 350 | 10 | ф/ф | 100 °С | Чугун ВЧ EN-GJS-400-15 | э/привод VB-300 | Заказ, цена по запросу
Клапаны регулирующие двухходовые для ВОДЫ | G2FM-Т | G2FM-Т-350 клапан 2-х ходовой ф/ф DN 350 PN 10 Tmax=250oC Kv=3380, чугун | 54211 | 1-2421018 | по запросу | 1-2421018 RU | - | 3380 | 350 | 10 | ф/ф | 250 °С | Чугун ВЧ EN-GJS-400-15 | э/привод VB-300 | Заказ, цена по запросу
Клапаны регулирующие двухходовые для ВОДЫ | G2FM-Т | G2FM-Т-400 клапан 2-х ходовой ф/ф DN 400 PN 10 Tmax=100oC Kv=3950, чугун | 54197 | 2-2421024 | по запросу | 2-2421024 | - | 3950 | 400 | 10 | ф/ф | 100 °С | Чугун ВЧ EN-GJS-400-15 | э/привод VB-300 | Заказ, цена по запросу
Клапаны регулирующие двухходовые для ВОДЫ | G2FM-Т | G2FM-Т-400 клапан 2-х ходовой ф/ф DN 400 PN 10 Tmax=250oC Kv=3950, чугун | 54212 | 1-2421024 | по запросу | 1-2421024 | - | 3950 | 400 | 10 | ф/ф | 250 °С | Чугун ВЧ EN-GJS-400-15 | э/привод VB-300 | Заказ, цена по запросу
Клапаны регулирующие двухходовые для ВОДЫ | G2FM-Т | G2FM-Т-450 клапан 2-х ходовой ф/ф DN 450 PN 10 Tmax=100oC Kv=4480, чугун | 54198 | 1-2421030 | по запросу | 1-2421030 RU | - | 4480 | 450 | 10 | ф/ф | 100 °С | Чугун ВЧ EN-GJS-400-15 | э/привод VB-300 | Заказ, цена по запросу
Клапаны регулирующие двухходовые для ВОДЫ | G2FM-Т | G2FM-Т-450 клапан 2-х ходовой ф/ф DN 450 PN 10 Tmax=250oC Kv=4480, чугун |  | 2-2421030 | по запросу | 2-2421030 | - | 4480 | 450 | 10 | ф/ф | 100 °С | Чугун ВЧ EN-GJS-400-15 | э/привод VB-300 | Заказ, цена по запросу
Клапаны регулирующие двухходовые для ВОДЫ | G2FM-Т | G2FM-Т-500 клапан 2-х ходовой ф/ф DN 500 PN 10 Tmax=100oC Kv=5250, чугун | 54199 | 1-2421036 | по запросу | 1-2421036 RU | - | 5250 | 500 | 10 | ф/ф | 100 °С | Чугун ВЧ EN-GJS-400-15 | э/привод VB-300 | Заказ, цена по запросу
Клапаны регулирующие двухходовые для ВОДЫ | G2FM-Т | G2FM-Т-500 клапан 2-х ходовой ф/ф DN 500 PN 10 Tmax=250oC Kv=5050, чугун | 54214 | 1-2421037 | по запросу | 1-2421037 RU | - | 5050 | 500 | 10 | ф/ф | 250 °С | Чугун ВЧ EN-GJS-400-15 | э/привод VB-300 | Заказ, цена по запросу
Клапаны регулирующие трехходовые для ВОДЫ | G3F | G3F-025 клапан 3-х ходовой ф/ф DN 025 PN 25 Tmax=300oC Kv=10, чугун | 46638 | 1-2430013 | 57505 | 1-2430013 | - | 10 | 25 | 25 | ф/ф | 300 °С | Чугун ВЧ EN-GJS-400-15 | э/привод AVM322, AVM322S; термостат V2, V4 | Заказ
Клапаны регулирующие трехходовые для ВОДЫ | G3F | G3F-032 клапан 3-х ходовой ф/ф DN 032 PN 25 Tmax=300oC Kv=16, чугун | 46640 | 1-2430021 | 64489 | 1-2430021 | - | 16 | 32 | 25 | ф/ф | 300 °С | Чугун ВЧ EN-GJS-400-15 | э/привод AVM322, AVM322S; термостат V2, V4 | Заказ
Клапаны регулирующие трехходовые для ВОДЫ | G3F | G3F-040 клапан 3-х ходовой ф/ф DN 040 PN 25 Tmax=300oC Kv=25, чугун | 46641 | 1-2430048 | 74231 | 1-2430048 | - | 25 | 40 | 25 | ф/ф | 300 °С | Чугун ВЧ EN-GJS-400-15 | э/привод AVM322, AVM322S; термостат V2, V4 | Заказ
Клапаны регулирующие трехходовые для ВОДЫ | G3F | G3F-050 клапан 3-х ходовой ф/ф DN 050 PN 25 Tmax=300oC Kv=38, чугун | 46642 | 1-2430056 | 95410 | 1-2430056 | - | 38 | 50 | 25 | ф/ф | 300 °С | Чугун ВЧ EN-GJS-400-15 | э/привод AVM322, AVM322S; термостат V2, V4 | Заказ
Клапаны регулирующие трехходовые для ВОДЫ | G3F | G3F-065 клапан 3-х ходовой ф/ф DN 065 PN 25 Tmax=300oC Kv=63, чугун | 9464142 | 1-2430057 | 106532 | 1-2430057 | - | 63 | 65 | 25 | ф/ф | 300 °С | Чугун ВЧ EN-GJS-400-15 | э/привод AVM322, AVM322S; термостат V2, V4 | Заказ
Клапаны регулирующие трехходовые для ВОДЫ | G3F | G3F-080 клапан 3-х ходовой ф/ф DN 080 PN 16 Tmax=120oC Kv=80/69, чугун | 46643 | 1-2430059 | 148013 | 1-2430059 RU | - | 80/69 | 80 | 16 | ф/ф | 120 °С | Чугун ВЧ EN-GJS-400-15 | э/привод AVM322, AVM322S; термостат V2, V4 | Заказ
Клапаны регулирующие трехходовые для ВОДЫ | G3F | G3F-100 клапан 3-х ходовой ф/ф DN 100 PN 16 Tmax=120oC Kv=125/108, чугун | 46644 | 1-2430063 | 185237 | 1-2430063 | - | 125/108 | 100 | 16 | ф/ф | 120 °С | Чугун ВЧ EN-GJS-400-15 | э/привод AVM322, AVM322S; термостат V2, V4 | Заказ
Клапаны регулирующие трехходовые для ВОДЫ | G3F | G3F-125 клапан 3-х ходовой ф/ф DN 125 PN 16 Tmax=120oC Kv=215/185, чугун | 46645 | 1-2430067 | 231736 | 1-2430067 | - | 215/185 | 125 | 16 | ф/ф | 120 °С | Чугун ВЧ EN-GJS-400-15 | э/привод AVM322, AVM322S; термостат V2, V4 | Заказ
Клапаны регулирующие трехходовые для ВОДЫ | G3F | G3F-150 клапан 3-х ходовой ф/ф DN 150 PN 16 Tmax=120oC Kv=310/267, чугун | 46646 | 1-2430075 | 333570 | 1-2430075 RU | - | 310/267 | 150 | 16 | ф/ф | 120 °С | Чугун ВЧ EN-GJS-400-15 | э/привод AVM322, AVM322S; термостат V2, V4 | Заказ
Клапаны регулирующие трехходовые для ВОДЫ | G3FM-Т | G3FM-Т-065 клапан 3-х ходовой ф/ф DN 065 PN 25 Tmax=250oC Kv=95/120, чугун | 9473852 | 1-2430444 | по запросу | 1-2430444 | - | 95/120 | 65 | 25 | ф/ф | 250 °С | Чугун ВЧ EN-GJS-400-15 | э/привод VB-300 | Заказ, цена по запросу
Клапаны регулирующие трехходовые для ВОДЫ | G3FM-Т | G3FM-Т-100 клапан 3-х ходовой ф/ф DN 080 PN 25 Tmax=100oC Kv=122/154, чугун |  | 1-2430445 | по запросу | 1-2430445 | - | 122/154 | 80 | 25 | ф/ф | 100 °С | Чугун ВЧ EN-GJS-400-15 | э/привод VB-300 | Заказ, цена по запросу
Клапаны регулирующие трехходовые для ВОДЫ | G3FM-Т | G3FM-Т-100 клапан 3-х ходовой ф/ф DN 100 PN 25 Tmax=100oC Kv=175/220, чугун (AB справа) - стандарт | 9471438 | 1-2430400 | по запросу | 1-2430400 | (AB справа) - стандарт | 175/220 | 100 | 25 | ф/ф | 100 °С | Чугун ВЧ EN-GJS-400-15 | э/привод VB-300 | Заказ, цена по запросу
Клапаны регулирующие трехходовые для ВОДЫ | G3FM-Т | G3FM-Т-100 клапан 3-х ходовой ф/ф DN 100 PN 25 Tmax=250oC Kv=175/220, чугун (AB слева) | 9471469 | 1-2430405 | по запросу | 1-2430405 RU | (AB слева) | 175/220 | 100 | 25 | ф/ф | 250 °С | Чугун ВЧ EN-GJS-400-15 | э/привод VB-300 | Заказ, цена по запросу
Клапаны регулирующие трехходовые для ВОДЫ | G3FM-Т | G3FM-Т-100 клапан 3-х ходовой ф/ф DN 100 PN 25 Tmax=250oC Kv=175/220, чугун (AB справа) - стандарт | 9471467 | 1-2430404 | по запросу | 1-2430404 RU | (AB справа) - стандарт | 175/220 | 100 | 25 | ф/ф | 250 °С | Чугун ВЧ EN-GJS-400-15 | э/привод VB-300 | Заказ, цена по запросу
Клапаны регулирующие трехходовые для ВОДЫ | G3FM-Т | G3FM-Т-125 клапан 3-х ходовой ф/ф DN 125 PN 25 Tmax=100oC Kv=245/330, чугун (AB справа) - стандарт | 9471440 | 1-2430410 | по запросу | 1-2430410 | (AB справа) - стандарт | 245/330 | 125 | 25 | ф/ф | 100 °С | Чугун ВЧ EN-GJS-400-15 | э/привод VB-300 | Заказ, цена по запросу
Клапаны регулирующие трехходовые для ВОДЫ | G3FM-Т | G3FM-Т-125 клапан 3-х ходовой ф/ф DN 125 PN 25 Tmax=250oC Kv=245/330, чугун (AB слева) | 9471470 | 1-2430415 | по запросу | 1-2430415 RU | (AB слева) | 245/330 | 125 | 25 | ф/ф | 250 °С | Чугун ВЧ EN-GJS-400-15 | э/привод VB-300 | Заказ, цена по запросу
Клапаны регулирующие трехходовые для ВОДЫ | G3FM-Т | G3FM-Т-125 клапан 3-х ходовой ф/ф DN 125 PN 25 Tmax=250oC Kv=245/330, чугун (AB справа) - стандарт | 9471468 | 1-2430414 | по запросу | 1-2430414 RU | (AB справа) - стандарт | 245/330 | 125 | 25 | ф/ф | 250 °С | Чугун ВЧ EN-GJS-400-15 | э/привод VB-300 | Заказ, цена по запросу
Клапаны регулирующие трехходовые для ВОДЫ | G3FM-Т | G3FM-Т-150 клапан 3-х ходовой ф/ф DN 150 PN 16 Tmax=100oC Kv=395/425, чугун | 9468241 | 1-2430420 | по запросу | 1-2430420 | - | 395/425 | 150 | 16 | ф/ф | 100 °С | Чугун ВЧ EN-GJS-400-15 | э/привод VB-300 | Заказ, цена по запросу
Клапаны регулирующие трехходовые для ВОДЫ | G3FM-Т | G3FM-Т-150 клапан 3-х ходовой ф/ф DN 150 PN 25 Tmax=250oC Kv=395/425, чугун | 9467909 | 1-2430430 | по запросу | 1-2430430 RU | - | 395/425 | 150 | 25 | ф/ф | 250 °С | Чугун ВЧ EN-GJS-400-15 | э/привод VB-300 | Заказ, цена по запросу
Клапаны регулирующие трехходовые для ВОДЫ | G3FM-Т | G3FM-Т-200 клапан 3-х ходовой ф/ф DN 200 PN 16 Tmax=100oC Kv=800/1100, чугун | 586323 | 1-2430325 | по запросу | 1-2430325 | - | 800/1100 | 200 | 16 | ф/ф | 100 °С | Чугун ВЧ EN-GJS-400-15 | э/привод VB-300 | Заказ, цена по запросу
Клапаны регулирующие трехходовые для ВОДЫ | G3FM-Т | G3FM-Т-200 клапан 3-х ходовой ф/ф DN 200 PN 16 Tmax=250oC Kv=800/1100, чугун | 51447 | 1-2430327 | по запросу | 1-2430327 RU | - | 800/1100 | 200 | 16 | ф/ф | 250 °С | Чугун ВЧ EN-GJS-400-15 | э/привод VB-300 | Заказ, цена по запросу
Клапаны регулирующие трехходовые для ВОДЫ | G3FM-Т | G3FM-Т-250 клапан 3-х ходовой ф/ф DN 250 PN 16 Tmax=100oC Kv=1500/2100, чугун | 54217 | 1-2430320 | по запросу | 1-2430320 RU | - | 1500/2100 | 250 | 16 | ф/ф | 100 °С | Чугун ВЧ EN-GJS-400-15 | э/привод VB-300 | Заказ, цена по запросу
Клапаны регулирующие трехходовые для ВОДЫ | G3FM-Т | G3FM-Т-250 клапан 3-х ходовой ф/ф DN 250 PN 16 Tmax=250oC Kv=1500/2100, чугун | 54225 | 1-2430328 | по запросу | 1-2430328 RU | - | 1500/2100 | 250 | 16 | ф/ф | 250 °С | Чугун ВЧ EN-GJS-400-15 | э/привод VB-300 | Заказ, цена по запросу
Клапаны регулирующие трехходовые для ВОДЫ | G3FM-Т | G3FM-Т-300 клапан 3-х ходовой ф/ф DN 300 PN 16 Tmax=100oC Kv=2000/2650, чугун | 54219 | 1-2430330 | по запросу | 1-2430330 | - | 2000/2650 | 300 | 16 | ф/ф | 100 °С | Чугун ВЧ EN-GJS-400-15 | э/привод VB-300 | Заказ, цена по запросу
Клапаны регулирующие трехходовые для ВОДЫ | G3FM-Т | G3FM-Т-300 клапан 3-х ходовой ф/ф DN 300 PN 16 Tmax=250oC Kv=2000/2650, чугун | 54226 | 1-2430334 | по запросу | 1-2430334 RU | - | 2000/2650 | 300 | 16 | ф/ф | 250 °С | Чугун ВЧ EN-GJS-400-15 | э/привод VB-300 | Заказ, цена по запросу
Клапаны регулирующие трехходовые для ВОДЫ | G3FM-Т | G3FM-Т-350 клапан 3-х ходовой ф/ф DN 350 PN 10 Tmax=100oC Kv=2530/3380, чугун | 54220 | 1-2430335 | по запросу | 1-2430335 RU | - | 2530/3380 | 350 | 10 | ф/ф | 100 °С | Чугун ВЧ EN-GJS-400-15 | э/привод VB-300 | Заказ, цена по запросу
Клапаны регулирующие трехходовые для ВОДЫ | G3FM-Т | G3FM-Т-350 клапан 3-х ходовой ф/ф DN 350 PN 10 Tmax=250oC Kv=2530/3380, чугун | 54227 | 1-2430350 | по запросу | 1-2430350 | - | 2530/3380 | 350 | 10 | ф/ф | 250 °С | Чугун ВЧ EN-GJS-400-15 | э/привод VB-300 | Заказ, цена по запросу
Клапаны регулирующие трехходовые для ВОДЫ | G3FM-Т | G3FM-Т-400 клапан 3-х ходовой ф/ф DN 400 PN 10 Tmax=100oC Kv=3050/3950, чугун | 54221 | 1-2430300 | по запросу | 1-2430300 RU | - | 3050/3950 | 400 | 10 | ф/ф | 100 °С | Чугун ВЧ EN-GJS-400-15 | э/привод VB-300 | Заказ, цена по запросу
Клапаны регулирующие трехходовые для ВОДЫ | G3FM-Т | G3FM-Т-400 клапан 3-х ходовой ф/ф DN 400 PN 10 Tmax=250oC Kv=3050/3950, чугун | 54228 | 1-2430307 | по запросу | 1-2430307 RU | - | 3050/3950 | 400 | 10 | ф/ф | 250 °С | Чугун ВЧ EN-GJS-400-15 | э/привод VB-300 | Заказ, цена по запросу
Клапаны регулирующие трехходовые для ВОДЫ | G3FM-Т | G3FM-Т-450 клапан 3-х ходовой ф/ф DN 450 PN 10 Tmax=100oC Kv=3680/4480, чугун | 54222 | 1-2430315 | по запросу | 1-2430315 | - | 3680/4480 | 450 | 10 | ф/ф | 100 °С | Чугун ВЧ EN-GJS-400-15 | э/привод VB-300 | Заказ, цена по запросу
Клапаны регулирующие трехходовые для ВОДЫ | G3FM-Т | G3FM-Т-450 клапан 3-х ходовой ф/ф DN 450 PN 10 Tmax=250oC Kv=3680/4480, чугун | 54229 | 1-2430314 | по запросу | 1-2430314 RU | - | 3680/4480 | 450 | 10 | ф/ф | 250 °С | Чугун ВЧ EN-GJS-400-15 | э/привод VB-300 | Заказ, цена по запросу
Клапаны регулирующие трехходовые для ВОДЫ | G3FM-Т | G3FM-Т-500 клапан 3-х ходовой ф/ф DN 500 PN 10 Tmax=100oC Kv=4150/5250, чугун | 54223 | 1-2430310 | по запросу | 1-2430310 | - | 4150/5250 | 500 | 10 | ф/ф | 100 °С | Чугун ВЧ EN-GJS-400-15 | э/привод VB-300 | Заказ, цена по запросу
Клапаны регулирующие трехходовые для ВОДЫ | G3FM-Т | G3FM-Т-500 клапан 3-х ходовой ф/ф DN 500 PN 10 Tmax=250oC Kv=4150/5250, чугун |  | 2-2430310 | по запросу | 2-2430310 | - | 4150/5250 | 500 | 10 | ф/ф | 250 °С | Чугун ВЧ EN-GJS-400-15 | э/привод VB-300 | Заказ, цена по запросу
Клапаны регулирующие трехходовые для ВОДЫ | G3FM-Т | G3FM-Т-600 клапан 3-х ходовой ф/ф DN 600 PN 10 Tmax=100oC Kv=4800/6050, чугун | 54224 | 1-2430342 | по запросу | 1-2430342 | - | 4800/6050 | 600 | 10 | ф/ф | 100 °С | Чугун ВЧ EN-GJS-400-15 | э/привод VB-300 | Заказ, цена по запросу
Клапаны регулирующие трехходовые для ВОДЫ | G3FM-Т | G3FM-Т-600 клапан 3-х ходовой ф/ф DN 600 PN 10 Tmax=250oC Kv=4800/6050, чугун |  | 2-2430342 | по запросу | 2-2430342 | - | 4800/6050 | 600 | 10 | ф/ф | 250 °С | Чугун ВЧ EN-GJS-400-15 | э/привод VB-300 | Заказ, цена по запросу
Клапаны регулирующие двухходовые для ВОДЫ и ПАРА | H1F | H1F-015/12 клапан ф/ф DN 015 PN 40 Tmax=350oC Kv=1,7, сталь | 300411 | 1-2310651 | 33544 | 1-2310651 | - | 1.7 | 15 | 40 | ф/ф | 350 °С | Угл. сталь GS-C25 | э/привод AVM321, AVM321S; термостат V2, V4, V8; п/привод S16, S25; регулятор перепада давления TD66 | Заказ
Клапаны регулирующие двухходовые для ВОДЫ и ПАРА | H1F | H1F-015/15 клапан ф/ф DN 015 PN 40 Tmax=350oC Kv=2.75, сталь | 300410 | 1-2310406 | 33544 | 1-2310406 RU | - | 2.75 | 15 | 40 | ф/ф | 350 °С | Угл. сталь GS-C25 | э/привод AVM321, AVM321S; термостат V2, V4, V8; п/привод S16, S25; регулятор перепада давления TD66 | Склад
Клапаны регулирующие двухходовые для ВОДЫ и ПАРА | H1F | H1F-015/4 клапан ф/ф DN 015 PN 40 Tmax=350oC Kv=0,2, сталь | 594324 | 1-2311267 | 33544 | 1-2311267 | - | 0.2 | 15 | 40 | ф/ф | 350 °С | Угл. сталь GS-C25 | э/привод AVM321, AVM321S; термостат V2, V4, V8; п/привод S16, S25; регулятор перепада давления TD66 | Заказ
Клапаны регулирующие двухходовые для ВОДЫ и ПАРА | H1F | H1F-015/6 клапан ф/ф DN 015 PN 40 Tmax=350oC Kv=0,45, сталь | 300412 | 1-2310384 | 33544 | 1-2310384 | - | 0.45 | 15 | 40 | ф/ф | 350 °С | Угл. сталь GS-C25 | э/привод AVM321, AVM321S; термостат V2, V4, V8; п/привод S16, S25; регулятор перепада давления TD66 | Заказ
Клапаны регулирующие двухходовые для ВОДЫ и ПАРА | H1F | H1F-015/9 клапан ф/ф DN 015 PN 40 Tmax=350oC Kv=0,95, сталь | 300413 | 1-2310392 | 33544 | 1-2310392 | - | 0.95 | 15 | 40 | ф/ф | 350 °С | Угл. сталь GS-C25 | э/привод AVM321, AVM321S; термостат V2, V4, V8; п/привод S16, S25; регулятор перепада давления TD66 | Заказ
Клапаны регулирующие двухходовые для ВОДЫ и ПАРА | H1F | H1F-020 клапан ф/ф DN 020 PN 40 Tmax=350oC Kv=5, сталь | 300414 | 1-2310414 | 41370 | 1-2310414 RU | - | 5 | 20 | 40 | ф/ф | 350 °С | Угл. сталь GS-C25 | э/привод AVM321, AVM321S; термостат V2, V4, V8; п/привод S16, S25; регулятор перепада давления TD66 | Склад
Клапаны регулирующие двухходовые для ВОДЫ и ПАРА | H1F | H1F-025 клапан ф/ф DN 025 PN 40 Tmax=350oC Kv=7.5, сталь | 300415 | 1-2310422 | 42979 | 1-2310422 RU | - | 7.5 | 25 | 40 | ф/ф | 350 °С | Угл. сталь GS-C25 | э/привод AVM321, AVM321S; термостат V2, V4, V8; п/привод S16, S25; регулятор перепада давления TD66 | Склад
Клапаны регулирующие двухходовые для ВОДЫ и ПАРА | H1F | H1F-032 клапан ф/ф DN 032 PN 40 Tmax=350oC Kv=12.5, сталь | 300416 | 1-2310449 | 52091 | 1-2310449 RU | - | 12.5 | 32 | 40 | ф/ф | 350 °С | Угл. сталь GS-C25 | э/привод AVM321, AVM321S; термостат V2, V4, V8; п/привод S16, S25; регулятор перепада давления TD66 | Склад
Клапаны регулирующие двухходовые для ВОДЫ и ПАРА | H1F | H1F-040 клапан ф/ф DN 040 PN 40 Tmax=350oC Kv=20, сталь | 300417 | 1-2310457 | 58308 | 1-2310457 RU | - | 20 | 40 | 40 | ф/ф | 350 °С | Угл. сталь GS-C25 | э/привод AVM321, AVM321S; термостат V2, V4, V8; п/привод S16, S25; регулятор перепада давления TD66 | Склад
Клапаны регулирующие двухходовые для ВОДЫ и ПАРА | H1F | H1F-050 клапан ф/ф DN 050 PN 40 Tmax=350oC Kv=30, сталь | 300418 | 1-2310465 | 75568 | 1-2310465 | - | 30 | 50 | 40 | ф/ф | 350 °С | Угл. сталь GS-C25 | э/привод AVM321, AVM321S; термостат V2, V4, V8; п/привод S16, S25; регулятор перепада давления TD66 | Заказ
Клапаны регулирующие двухходовые для ВОДЫ и ПАРА | H1FB | H1FВ-025 клапан ф/ф DN 025 PN 40 Tmax=350oC Kv=7.5, сталь | 46681 | 1-2310473 | 95293 | 1-2310473 | - | 7.5 | 25 | 40 | ф/ф | 350 °С | Угл. сталь GS-C25 | э/привод AVM321, AVM321S; термостат V2, V4, V8; п/привод S16, S25; регулятор перепада давления TD66 | Заказ
Клапаны регулирующие двухходовые для ВОДЫ и ПАРА | H1FB | H1FВ-032 клапан ф/ф DN 032 PN 40 Tmax=350oC Kv=12.5, сталь | 46682 | 1-2310481 | 110326 | 1-2310481 | - | 12.5 | 32 | 40 | ф/ф | 350 °С | Угл. сталь GS-C25 | э/привод AVM321, AVM321S; термостат V2, V4, V8; п/привод S16, S25; регулятор перепада давления TD66 | Заказ
Клапаны регулирующие двухходовые для ВОДЫ и ПАРА | H1FB | H1FВ-040 клапан ф/ф DN 040 PN 40 Tmax=350oC Kv=20, сталь | 46683 | 1-2310503 | 133705 | 1-2310503 | - | 20 | 40 | 40 | ф/ф | 350 °С | Угл. сталь GS-C25 | э/привод AVM321, AVM321S; термостат V2, V4, V8; п/привод S16, S25; регулятор перепада давления TD66 | Заказ
Клапаны регулирующие двухходовые для ВОДЫ и ПАРА | H1FB | H1FВ-050 клапан ф/ф DN 050 PN 40 Tmax=350oC Kv=30, сталь | 46684 | 1-2310511 | 173827 | 1-2310511 | - | 30 | 50 | 40 | ф/ф | 350 °С | Угл. сталь GS-C25 | э/привод AVM321, AVM321S; термостат V2, V4, V8; п/привод S16, S25; регулятор перепада давления TD66 | Заказ
Клапаны регулирующие двухходовые для ВОДЫ и ПАРА | H1FB | H1FВ-065 клапан ф/ф DN 065 PN 40 Tmax=350oC Kv=50, сталь | 46685 | 1-2310538 | 285329 | 1-2310538 | - | 50 | 65 | 40 | ф/ф | 350 °С | Угл. сталь GS-C25 | э/привод AVM321, AVM321S; термостат V2, V4, V8; п/привод S16, S25; регулятор перепада давления TD66 | Заказ
Клапаны регулирующие двухходовые для ВОДЫ и ПАРА | H1FB | H1FВ-080 клапан ф/ф DN 080 PN 40 Tmax=350oC Kv=80, сталь | 46686 | 1-2310546 | 486030 | 1-2310546 | - | 80 | 80 | 40 | ф/ф | 350 °С | Угл. сталь GS-C25 | э/привод AVM321, AVM321S; термостат V2, V4, V8; п/привод S16, S25; регулятор перепада давления TD66 | Заказ
Клапаны регулирующие двухходовые для ВОДЫ и ПАРА | H2F | H2F-020 клапан ф/ф DN 020 PN 40 Tmax=350oC Kv=5, сталь | 300419 | 1-2320622 | 51447 | 1-2320622 | - | 5 | 20 | 40 | ф/ф | 350 °С | Угл. сталь GS-C25 | э/привод AVM321, AVM321S; термостат V2, V4, V8; п/привод S16, S25; регулятор перепада давления TD66 | Заказ
Клапаны регулирующие двухходовые для ВОДЫ и ПАРА | H2F | H2F-025 клапан ф/ф DN 025 PN 40 Tmax=350oC Kv=7,5, сталь | 300420 | 1-2320657 | 57987 | 1-2320657 | - | 7.5 | 25 | 40 | ф/ф | 350 °С | Угл. сталь GS-C25 | э/привод AVM321, AVM321S; термостат V2, V4, V8; п/привод S16, S25; регулятор перепада давления TD66 | Заказ
Клапаны регулирующие двухходовые для ВОДЫ и ПАРА | H2F | H2F-032 клапан ф/ф DN 032 PN 40 Tmax=350oC Kv=12.5, сталь | 300421 | 1-2320673 | 63883 | 1-2320673 | - | 12.5 | 32 | 40 | ф/ф | 350 °С | Угл. сталь GS-C25 | э/привод AVM321, AVM321S; термостат V2, V4, V8; п/привод S16, S25; регулятор перепада давления TD66 | Заказ
Клапаны регулирующие двухходовые для ВОДЫ и ПАРА | H2F | H2F-040 клапан ф/ф DN 040 PN 40 Tmax=350oC Kv=20, сталь | 300422 | 1-2320703 | 78356 | 1-2320703 | - | 20 | 40 | 40 | ф/ф | 350 °С | Угл. сталь GS-C25 | э/привод AVM321, AVM321S; термостат V2, V4, V8; п/привод S16, S25; регулятор перепада давления TD66 | Заказ
Клапаны регулирующие двухходовые для ВОДЫ и ПАРА | H2F | H2F-050 клапан ф/ф DN 050 PN 40 Tmax=350oC Kv=30, сталь | 300423 | 1-2320738 | 98831 | 1-2320738 RU | - | 30 | 50 | 40 | ф/ф | 350 °С | Угл. сталь GS-C25 | э/привод AVM321, AVM321S; термостат V2, V4, V8; п/привод S16, S25; регулятор перепада давления TD66 | Заказ
Клапаны регулирующие двухходовые для ВОДЫ и ПАРА | H2F | H2F-065 клапан ф/ф DN 065 PN 40 Tmax=350oC Kv=50, сталь | 300424 | 1-2320789 | 175589 | 1-2320789 | - | 50 | 65 | 40 | ф/ф | 350 °С | Угл. сталь GS-C25 | э/привод AVM322, AVM322S; термостат V2, V4, V8; п/привод S16, S25; регулятор перепада давления TD66 | Заказ
Клапаны регулирующие двухходовые для ВОДЫ и ПАРА | H2F | H2F-080 клапан ф/ф DN 080 PN 40 Tmax=350oC Kv=80, сталь | 300425 | 1-2320819 | 416260 | 1-2320819 | - | 80 | 80 | 40 | ф/ф | 350 °С | Угл. сталь GS-C25 | э/привод AVM322, AVM322S; термостат V2, V4, V8; п/привод S16, S25; регулятор перепада давления TD66 | Заказ
Клапаны регулирующие двухходовые для ВОДЫ и ПАРА | H2F | H2F-100 клапан ф/ф DN 100 PN 25 Tmax=350oC Kv=125, сталь | 300426 | 1-2320363 | 435450 | 1-2320363 | - | 125 | 100 | 25 | ф/ф | 350 °С | Угл. сталь GS-C25 | э/привод AVM234, AVF234; термостат V2, V4, V8; п/привод S16, S25; регулятор перепада давления TD66 | Заказ
Клапаны регулирующие двухходовые для ВОДЫ и ПАРА | H2F | H2F-125 клапан ф/ф DN 125 PN 25 Tmax=350oC Kv=215, сталь | 300427 | 1-2320398 | 710319 | 1-2320398 | - | 215 | 125 | 25 | ф/ф | 350 °С | Угл. сталь GS-C25 | э/привод AVM234, AVF234; термостат V2, V4, V8; п/привод S16, S25; регулятор перепада давления TD66 | Заказ
Клапаны регулирующие двухходовые для ВОДЫ и ПАРА | H2F | H2F-150 Клапан ф/ф DN 150 PN 25 Tmax=350oC Kv=310, сталь | 300428 | 1-2320428 | 735833 | 1-2320428 RU | - | 310 | 150 | 25 | ф/ф | 350 °С | Угл. сталь GS-C25 | э/привод AVM234, AVF234; термостат V2, V4, V8; п/привод S16, S25; регулятор перепада давления TD66 | Заказ
Клапаны регулирующие трехходовые для ВОДЫ | H3F | H3F-025 3-x ходовой клапан ф/ф DN 025 PN 40 Tmax=350oC Kv=10, сталь | 46668 | 1-2330113 | 116395 | 1-2330113 | - | 10 | 25 | 40 | ф/ф | 350 °С | Угл. сталь GS-C25 | э/привод AVM321, AVM321S; термостат V2, V4 | Заказ
Клапаны регулирующие трехходовые для ВОДЫ | H3F | H3F-032 3-ходовой клапан ф/ф DN 032 PN 40 Tmax=350oC Kv=16, сталь | 46669 | 1-2330121 | 123600 | 1-2330121 | - | 16 | 32 | 40 | ф/ф | 350 °С | Угл. сталь GS-C25 | э/привод AVM321, AVM321S; термостат V2, V4 | Заказ
Клапаны регулирующие трехходовые для ВОДЫ | H3F | H3F-040 3-ходовой клапан ф/ф DN 040 PN 40 Tmax=350oC Kv=25, сталь | 46670 | 1-2330148 | 131100 | 1-2330148 | - | 25 | 40 | 40 | ф/ф | 350 °С | Угл. сталь GS-C25 | э/привод AVM321, AVM321S; термостат V2, V4 | Заказ
Клапаны регулирующие трехходовые для ВОДЫ | H3F | H3F-050 3-ходовой клапан ф/ф DN 050 PN 40 Tmax=350oC Kv=38, сталь | 46671 | 1-2330156 | 208909 | 1-2330156 | - | 38 | 50 | 40 | ф/ф | 350 °С | Угл. сталь GS-C25 | э/привод AVM321, AVM321S; термостат V2, V4 | Заказ
Клапаны регулирующие двухходовые для ВОДЫ и ПАРА | L1S | L1S-015 клапан р/р DN 015 PN 16 Tmax=225oC Kv=2.75, бронза | 300340 | 1-2110532 | 10057 | 1-2110532 RU | 1/2" | 2.75 | 15 | 16 | р/р | 225 °С | Бронза RG5 | э/привод AVM321, AVM321S; термостат V2, V4; п/привод S16 и S25; регулятор перепада давления TD66 | Склад
Клапаны регулирующие двухходовые для ВОДЫ и ПАРА | L1S | L1S-015/06 клапан р/р DN 015 PN 16 Tmax=225oC Kv=0.45, бронза | 300341 | 1-2110516 | 11623 | 1-2110516 RU | 1/2" | 0.45 | 15 | 16 | р/р | 225 °С | Бронза RG5 | э/привод AVM321, AVM321S; термостат V2, V4; п/привод S16 и S25; регулятор перепада давления TD66 | Заказ
Клапаны регулирующие двухходовые для ВОДЫ и ПАРА | L1S | L1S-015/09 клапан р/р DN 015 PN 16 Tmax=225oC Kv=0.95, бронза | 300342 | 1-2110524 | 11735 | 1-2110524 RU | 1/2" | 0.95 | 15 | 16 | р/р | 225 °С | Бронза RG5 | э/привод AVM321, AVM321S; термостат V2, V4; п/привод S16 и S25; регулятор перепада давления TD66 | Склад
Клапаны регулирующие двухходовые для ВОДЫ и ПАРА | L1S | L1S-015/12 клапан р/р DN 015 PN 16 Tmax=225oC Kv=1.7, бронза | 300343 | 1-2110528 | 23146 | 1-2110528 | 1/2" | 1.7 | 15 | 16 | р/р | 225 °С | Бронза RG5 | э/привод AVM321, AVM321S; термостат V2, V4; п/привод S16 и S25; регулятор перепада давления TD66 | Заказ
Клапаны регулирующие двухходовые для ВОДЫ и ПАРА | L1SB | L1SB-020 клапан р/р DN 020 PN 16 Tmax=200oC Kv=5.0, бронза | 583316 | 1-2110562 | 19742 | 1-2110562 RU | 3/4" | 5 | 20 | 16 | р/р | 200 °С | Бронза RG5 | э/привод AVM321, AVM321S; термостат V2, V4; п/привод S16 и S25; регулятор перепада давления TD66 | Склад
Клапаны регулирующие двухходовые для ВОДЫ и ПАРА | L1SB | L1SB-025 клапан р/р DN 025 PN 16 Tmax=200oC Kv=7.5, бронза | 300346 | 1-2111357 | 20497 | 1-2111357 RU | 1" | 7.5 | 25 | 16 | р/р | 200 °С | Бронза RG5 | э/привод AVM321, AVM321S; термостат V2, V4; п/привод S16 и S25; регулятор перепада давления TD66 | Склад
Клапаны регулирующие двухходовые для ВОДЫ и ПАРА | L1SB | L1SB-032 клапан р/р DN 032 PN 16 Tmax=225oC Kv=12.5, бронза | 592908 | 1-2111370 | 25508 | 1-2111370 RU | 1 1/4" | 12.5 | 32 | 16 | р/р | 200 °С | Бронза RG5 | э/привод AVM321, AVM321S; термостат V2, V4; п/привод S16 и S25; регулятор перепада давления TD66 | Склад
Клапаны регулирующие двухходовые для ВОДЫ и ПАРА | L1SBR | L1SBR-015 клапан обратного действия р/р DN 015 PN 16 Tmax=200oC Kv=2,75, бронза | 9470982 | 1-2111350 | 17585 | 1-2111350 | 1/2" | 2.75 | 15 | 16 | р/р | 200 °С | Бронза RG5 | э/привод AVM321, AVM321S; термостат V2, V4; п/привод S16 и S25; регулятор перепада давления TD66 | Заказ
Клапаны регулирующие двухходовые для ВОДЫ и ПАРА | L1SBR | L1SBR-020 клапан обратного действия р/р DN 020 PN 16 Tmax=200oC Kv=5, бронза | 9467251 | 1-2110565 | 19340 | 1-2110565 RU | 3/4" | 5 | 20 | 16 | р/р | 200 °С | Бронза RG5 | э/привод AVM321, AVM321S; термостат V2, V4; п/привод S16 и S25; регулятор перепада давления TD66 | Заказ
Клапаны регулирующие двухходовые для ВОДЫ и ПАРА | L1SBR | L1SBR-025 клапан обратного действия р/р DN 025 PN 16 Tmax=200oC Kv=7.5, бронза | 9470983 | 1-2111360 | 25626 | 1-2111360 | 1" | 7.5 | 25 | 16 | р/р | 200 °С | Бронза RG5 | э/привод AVM321, AVM321S; термостат V2, V4; п/привод S16 и S25; регулятор перепада давления TD66 | Заказ
Клапаны регулирующие двухходовые для ВОДЫ и ПАРА | L1SBR | L1SBR-032 клапан обратного действия р/р DN 032 PN 16 Tmax=200oC Kv=12,5, бронза | 9467259 | 1-2111375 | 32318 | 1-2111375 | 1 1/4" | 12.5 | 32 | 16 | р/р | 200 °С | Бронза RG5 | э/привод AVM321, AVM321S; термостат V2, V4; п/привод S16 и S25; регулятор перепада давления TD66 | Заказ
Клапаны регулирующие двухходовые для ВОДЫ и ПАРА | L2S | L2S-040 клапан р/р DN 040 PN 16 Tmax=225oC Kv=20, бронза | 300350 | 1-2120627 | 45071 | 1-2120627 RU | 1 1/2" | 20 | 40 | 16 | р/р | 225 °С | Бронза RG5 | э/привод AVM321, AVM321S; термостат V2, V4; п/привод S16 и S25; регулятор перепада давления TD66 | Заказ
Клапаны регулирующие двухходовые для ВОДЫ и ПАРА | L2S | L2S-050 клапан р/р DN 050 PN 16 Tmax=225oC Kv=30, бронза | 300351 | 1-2120643 | 60396 | 1-2120643 | 2" | 30 | 50 | 16 | р/р | 225 °С | Бронза RG5 | э/привод AVM321, AVM321S; термостат V2, V4; п/привод S16 и S25; регулятор перепада давления TD66 | Заказ
Клапаны регулирующие двухходовые для ВОДЫ и ПАРА | L2SR | L2SR-040 клапан обратного действия р/р DN 040 PN 16 Tmax=225oC Kv=20, бронза | 46614 | 1-2120635 | 60662 | 1-2120635 | 1 1/2" | 20 | 40 | 16 | р/р | 225 °С | Бронза RG5 | э/привод AVM321, AVM321S; термостат V2, V4; п/привод S16 и S25; регулятор перепада давления TD66 | Заказ
Клапаны регулирующие двухходовые для ВОДЫ и ПАРА | L2SR | L2SR-050 клапан обратного действия р/р DN 050 PN 16 Tmax=225oC Kv=30, бронза | 46615 | 1-2120651 | 74019 | 1-2120651 | 2" | 30 | 50 | 16 | р/р | 225 °С | Бронза RG5 | э/привод AVM321, AVM321S; термостат V2, V4; п/привод S16 и S25; регулятор перепада давления TD66 | Заказ
Клапаны регулирующие трехходовые для ВОДЫ | L3F | L3F-065 клапан 3-х ходовой ф/ф DN 065 PN 10 Tmax=120oC Kv=50/43, бронза | 46601 | 1-2130584 | 297953 | 1-2130584 RU | - | 50/43 | 65 | 10 | ф/ф | 120 °С | Бронза RG5 | э/привод AVM322, AVM322S; термостат V4, V8 | Заказ
Клапаны регулирующие трехходовые для ВОДЫ | L3F | L3F-080 клапан 3-х ходовой ф/ф DN 080 PN 10 Tmax=120oC Kv=80/69, бронза | 46602 | 1-2130592 | 302343 | 1-2130592 | - | 80/69 | 80 | 10 | ф/ф | 120 °С | Бронза RG5 | э/привод AVM322, AVM322S; термостат V4, V8 | Заказ
Клапаны регулирующие трехходовые для ВОДЫ | L3F | L3F-100 клапан 3-х ходовой ф/ф DN 100 PN 10 Tmax=120oC Kv=125/108, бронза | 46603 | 1-2130606 | 408109 | 1-2130606 RU | - | 125/108 | 100 | 10 | ф/ф | 120 °С | Бронза RG5 | э/привод AVM234, AVF234; термостат V4, V8 | Заказ
Клапаны регулирующие трехходовые для ВОДЫ | L3F | L3F-125 клапан 3-х ходовой ф/ф DN 125 PN 10 Tmax=120oC Kv=215/185, бронза | 46604 | 1-2130114 | 629805 | 1-2130114 | - | 215/185 | 125 | 10 | ф/ф | 120 °С | Бронза RG5 | э/привод AVM234, AVF234; термостат V4, V8 | Заказ
Клапаны регулирующие трехходовые для ВОДЫ | L3F | L3F-150 клапан 3-х ходовой ф/ф DN 150 PN 10 Tmax=120oC Kv=310/267, бронза | 46605 | 1-2130122 | 767137 | 1-2130122 RU | - | 310/267 | 150 | 10 | ф/ф | 120 °С | Бронза RG5 | э/привод AVM234, AVF234; термостат V4, V8 | Заказ
Клапаны регулирующие трехходовые для ВОДЫ | L3FA | L3FA-100 клапан 3-х ходовой ф/ф DN 100 PN 10 Tmax=120oC Kv=125/107, бронза | 9466795 | 1-2130197 | по запросу | 1-2130197 RU | - | 125/107 | 100 | 10 | ф/ф | 120 °С | Бронза RG5 | э/привод AVM234, AVF234 | Заказ, цена по запросу
Клапаны регулирующие трехходовые для ВОДЫ | L3FA | L3FA-125 клапан 3-х ходовой ф/ф DN 125 PN 10 Tmax=120oC Kv=215/185, бронза | 9466796 | 1-2130193 | по запросу | 1-2130193 RU | - | 215/185 | 125 | 10 | ф/ф | 120 °С | Бронза RG5 | э/привод AVM234, AVF234 | Заказ, цена по запросу
Клапаны регулирующие трехходовые для ВОДЫ | L3FA | L3FA-150 клапан 3-х ходовой ф/ф DN 150 PN 10 Tmax=120oC Kv=310/267, бронза | 9466797 | 1-2130189 | по запросу | 1-2130189 RU | - | 310/267 | 150 | 10 | ф/ф | 120 °С | Бронза RG5 | э/привод AVM234, AVF234 | Заказ, цена по запросу
Клапаны регулирующие трехходовые для ВОДЫ | L3FA | L3FA-200 клапан 3-х ходовой ф/ф DN 200 PN 10 Tmax=120oC Kv=555/477, бронза | 9466798 | 1-2130158 | по запросу | 1-2130158 RU | - | 555/477 | 200 | 10 | ф/ф | 120 °С | Бронза RG5 | э/привод AVM234, AVF234 | Заказ, цена по запросу
Клапаны регулирующие трехходовые для ВОДЫ | L3FA | L3FA-300 клапан 3-х ходовой ф/ф DN 300 PN 6 Tmax=120oC Kv=1250/1075, бронза | 9466801 | 1-2130150 | по запросу | 1-2130150 RU | - | 1250/1075 | 300 | 6 | ф/ф | 120 °С | Бронза RG5 | э/привод AVM234, AVF234 | Заказ, цена по запросу
Клапаны регулирующие трехходовые для ВОДЫ | L3FA | L3FA-300/250 клапан 3-х ходовой ф/ф DN 300 PN 6 Tmax=120oC Kv=865/744, бронза | 9466800 | 1-2130154 | по запросу | 1-2130154 RU | - | 865/744 | 300 | 6 | ф/ф | 120 °С | Бронза RG5 | э/привод AVM234, AVF234 | Заказ, цена по запросу
Клапаны регулирующие трехходовые для ВОДЫ | L3S | L3S-015 клапан 3-х ходовой р/р DN 015 PN 10 Tmax=120oC Kv=2.75/2.4, бронза | 300352 | 1-2130517 | 21483 | 1-2130517 RU | 1/2" | 2,75/2,4 | 15 | 10 | р/р | 120 °С | Бронза RG5 | э/привод AVM321, AVM321S; термостат V2, V4, V8; п/привод S16, S25; регулятор перепада давления TD66 | Заказ
Клапаны регулирующие трехходовые для ВОДЫ | L3S | L3S-020 клапан 3-х ходовой р/р DN 020 PN 10 Tmax=120oC Kv=5.0/4.3, бронза | 300353 | 1-2130525 | 23190 | 1-2130525 RU | 3/4" | 5,0/4,3 | 20 | 10 | р/р | 120 °С | Бронза RG5 | э/привод AVM321, AVM321S; термостат V2, V4, V8; п/привод S16, S25; регулятор перепада давления TD66 | Заказ
Клапаны регулирующие трехходовые для ВОДЫ | L3S | L3S-025 клапан 3-х ходовой р/р DN 025 PN 10 Tmax=120oC Kv=7,5/6,4 бронза | 300354 | 1-2130533 | 100891 | 1-2130533 RU | 1" | 7,5/6,4 | 25 | 10 | р/р | 120 °С | Бронза RG5 | э/привод AVM321, AVM321S; термостат V2, V4, V8; п/привод S16, S25; регулятор перепада давления TD66 | Заказ
Клапаны регулирующие трехходовые для ВОДЫ | L3S | L3S-032 клапан 3-х ходовой р/р DN 032 PN 10 Tmax=120oC Kv=12,5/10,7, бронза | 300355 | 1-2130541 | 104471 | 1-2130541 | 1 1/4" | 12,5/10,7 | 32 | 10 | р/р | 120 °С | Бронза RG5 | э/привод AVM321, AVM321S; термостат V2, V4, V8; п/привод S16, S25; регулятор перепада давления TD66 | Заказ
Клапаны регулирующие трехходовые для ВОДЫ | L3S | L3S-040 клапан 3-х ходовой р/р DN 040 PN 10 Tmax=120oC Kv=20/17,2, бронза | 300356 | 1-2130568 | 134786 | 1-2130568 RU | 1 1/2" | 20/17,2 | 40 | 10 | р/р | 120 °С | Бронза RG5 | э/привод AVM321, AVM321S; термостат V2, V4, V8; п/привод S16, S25; регулятор перепада давления TD66 | Заказ
Клапаны регулирующие трехходовые для ВОДЫ | L3S | L3S-050 клапан 3-х ходовой р/р DN 050 PN 10 Tmax=120oC Kv=30/25,8, бронза | 300357 | 1-2130576 | 146196 | 1-2130576 | 2" | 30/25,8 | 50 | 10 | р/р | 120 °С | Бронза RG5 | э/привод AVM321, AVM321S; термостат V2, V4, V8; п/привод S16, S25; регулятор перепада давления TD66 | Заказ
Клапаны регулирующие двухходовые для ВОДЫ и ПАРА | M1F | M1F-015 клапан ф/ф DN 015 PN 16 Tmax=300oC Kv=2,75, чугун | 300358 | 1-2210436 | 13884 | 1-2210436 RU | - | 2.75 | 15 | 16 | ф/ф | 300 °С | Чугун ВЧ EN-GJS-400-15 | э/привод AVM321, AVM321S; термостат V2, V4; п/привод S16 и S25; регулятор перепада давления TD67 | Склад
Клапаны регулирующие двухходовые для ВОДЫ и ПАРА | M1F | M1F-015/12 клапан ф/ф DN 015 PN 16 Tmax=300oC Kv=1,7, чугун | 300359 | 1-2210649 | 13884 | 1-2210649 RU | - | 1.7 | 15 | 16 | ф/ф | 300 °С | Чугун ВЧ EN-GJS-400-15 | э/привод AVM321, AVM321S; термостат V2, V4; п/привод S16 и S25; регулятор перепада давления TD68 | Заказ
Клапаны регулирующие двухходовые для ВОДЫ и ПАРА | M1F | M1F-015/4 клапан ф/ф DN 015 PN 16 Tmax=300oC Kv=0,2, чугун | 300360 | 1-2211505 | 13884 | 1-2211505 | - | 0.2 | 15 | 16 | ф/ф | 300 °С | Чугун ВЧ EN-GJS-400-15 | э/привод AVM321, AVM321S; термостат V2, V4; п/привод S16 и S25; регулятор перепада давления TD69 | Заказ
Клапаны регулирующие двухходовые для ВОДЫ и ПАРА | M1F | M1F-015/6 клапан ф/ф DN 015 PN 16 Tmax=300oC Kv=0,45, чугун | 300361 | 1-2210401 | 13884 | 1-2210401 | - | 0.45 | 15 | 16 | ф/ф | 300 °С | Чугун ВЧ EN-GJS-400-15 | э/привод AVM321, AVM321S; термостат V2, V4; п/привод S16 и S25; регулятор перепада давления TD70 | Заказ
Клапаны регулирующие двухходовые для ВОДЫ и ПАРА | M1F | M1F-015/9 клапан ф/ф DN 015 PN 16 Tmax=300oC Kv=0,95, чугун | 300362 | 1-2210428 | 13884 | 1-2210428 RU | - | 0.95 | 15 | 16 | ф/ф | 300 °С | Чугун ВЧ EN-GJS-400-15 | э/привод AVM321, AVM321S; термостат V2, V4; п/привод S16 и S25; регулятор перепада давления TD71 | Заказ
Клапаны регулирующие двухходовые для ВОДЫ и ПАРА | M1F | M1F-020 клапан ф/ф DN 020 PN 16 Tmax=300oC Kv=5, чугун | 300363 | 1-2210495 | 15193 | 1-2210495 RU | - | 5 | 20 | 16 | ф/ф | 300 °С | Чугун ВЧ EN-GJS-400-15 | э/привод AVM321, AVM321S; термостат V2, V4; п/привод S16 и S25; регулятор перепада давления TD72 | Склад
Клапаны регулирующие двухходовые для ВОДЫ и ПАРА | M1F | M1F-025 клапан ф/ф DN 025 PN 16 Tmax=300oC Kv=7,5, чугун | 300364 | 1-2210444 | 17609 | 1-2210444 RU | - | 7.5 | 25 | 16 | ф/ф | 300 °С | Чугун ВЧ EN-GJS-400-15 | э/привод AVM321, AVM321S; термостат V2, V4; п/привод S16 и S25; регулятор перепада давления TD73 | Склад
Клапаны регулирующие двухходовые для ВОДЫ и ПАРА | M1F | M1F-032 клапан ф/ф DN 032 PN 16 Tmax=300oC Kv=12,5, чугун | 300365 | 1-2210452 | 20931 | 1-2210452 RU | - | 12.5 | 32 | 16 | ф/ф | 300 °С | Чугун ВЧ EN-GJS-400-15 | э/привод AVM321, AVM321S; термостат V2, V4; п/привод S16 и S25; регулятор перепада давления TD74 | Склад
Клапаны регулирующие двухходовые для ВОДЫ и ПАРА | M1F | M1F-040 клапан ф/ф DN 040 PN 16 Tmax=300oC Kv=20, чугун | 300366 | 1-2210479 | 26267 | 1-2210479 RU | - | 20 | 40 | 16 | ф/ф | 300 °С | Чугун ВЧ EN-GJS-400-15 | э/привод AVM321, AVM321S; термостат V2, V4; п/привод S16 и S25; регулятор перепада давления TD75 | Склад
Клапаны регулирующие двухходовые для ВОДЫ и ПАРА | M1F | M1F-050 клапан ф/ф DN 050 PN 16 Tmax=300oC Kv=30, чугун | 300367 | 1-2210487 | 32309 | 1-2210487 RU | - | 30 | 50 | 16 | ф/ф | 300 °С | Чугун ВЧ EN-GJS-400-15 | э/привод AVM321, AVM321S; термостат V2, V4; п/привод S16 и S25; регулятор перепада давления TD76 | Склад
Клапаны регулирующие двухходовые для ВОДЫ | M1F-FD | M1F-FD-015 клапан ф/ф DN 015 PN 25 Tmax=150oC Kv=4, чугун | 582897 | 1-2212300 | 22543 | 1-2212300 RU | - | 4 | 15 | 25 | ф/ф | 150 °С | Чугун ВЧ EN-JL1040 | э/привод VB-252, VBA-252 | Склад
Клапаны регулирующие двухходовые для ВОДЫ | M1F-FD | M1F-FD-020 клапан ф/ф DN 020 PN 25 Tmax=150oC Kv=6,3, чугун | 582899 | 1-2212305 | 24456 | 1-2212305 RU | - | 6.3 | 20 | 25 | ф/ф | 150 °С | Чугун ВЧ EN-JL1040 | э/привод VB-252, VBA-252 | Склад
Клапаны регулирующие двухходовые для ВОДЫ | M1F-FD | M1F-FD-025 клапан ф/ф DN 025 PN 25 Tmax=150oC Kv=10, чугун | 582900 | 1-2212309 | 27375 | 1-2212309 RU | - | 10 | 25 | 25 | ф/ф | 150 °С | Чугун ВЧ EN-JL1040 | э/привод VB-252, VBA-252 | Склад
Клапаны регулирующие двухходовые для ВОДЫ | M1F-FD | M1F-FD-032 клапан ф/ф DN 032 PN 25 Tmax=150oC Kv=16, чугун | 582901 | 1-2212311 | 30898 | 1-2212311 RU | - | 16 | 32 | 25 | ф/ф | 150 °С | Чугун ВЧ EN-JL1040 | э/привод VB-252, VBA-252 | Склад
Клапаны регулирующие двухходовые для ВОДЫ | M1F-FD | M1F-FD-040 клапан ф/ф DN 040 PN 25 Tmax=150oC Kv=25, чугун | 582902 | 1-2212315 | 33818 | 1-2212315 RU | - | 25 | 40 | 25 | ф/ф | 150 °С | Чугун ВЧ EN-JL1040 | э/привод VB-252, VBA-252 | Склад
Клапаны регулирующие двухходовые для ВОДЫ | M1F-FD | M1F-FD-050 клапан ф/ф DN 050 PN 25 Tmax=150oC Kv=40, чугун | 582903 | 1-2212318 | 39959 | 1-2212318 RU | - | 40 | 50 | 25 | ф/ф | 150 °С | Чугун ВЧ EN-JL1040 | э/привод VB-252, VBA-252 | Склад
Клапаны регулирующие двухходовые для ВОДЫ | M1F-FD | M1F-FD-065 клапан ф/ф DN 065 PN 16 Tmax=150oC Kv=63, чугун | 582904 | 1-2212322 | 50129 | 1-2212322 RU | - | 63 | 65 | 16 | ф/ф | 150 °С | Чугун ВЧ EN-JL1040 | э/привод VB-252, VBA-252 | Склад
Клапаны регулирующие двухходовые для ВОДЫ | M1F-FD | M1F-FD-080 клапан ф/ф DN 080 PN 16 Tmax=150oC Kv=100, чугун | 582905 | 1-2212325 | 65632 | 1-2212325 RU | - | 100 | 80 | 16 | ф/ф | 150 °С | Чугун ВЧ EN-JL1040 | э/привод VB-252, VBA-252 | Склад
Клапаны регулирующие двухходовые для ВОДЫ | M1F-FD | M1F-FD-100 клапан ф/ф DN 100 PN 16 Tmax=150oC Kv=160,чугун | 582906 | 1-2212331 | 94628 | 1-2212331 RU | - | 160 | 100 | 16 | ф/ф | 150 °С | Чугун ВЧ EN-JL1040 | э/привод VB-252, VBA-252 | Заказ
Клапаны регулирующие двухходовые для ВОДЫ | M1F-FD | M1F-FD-125 клапан ф/ф DN 125 PN 16 Tmax=150oC Kv=250,чугун | 582907 | 1-2212336 | 140335 | 1-2212336 RU | - | 250 | 125 | 16 | ф/ф | 150 °С | Чугун ВЧ EN-JL1040 | э/привод VB-252, VBA-252 | Заказ
Клапаны регулирующие двухходовые для ВОДЫ | M1F-FD | M1F-FD-150 клапан ф/ф DN 150 PN 16 Tmax=150oC Kv=360,чугун | 582908 | 1-2212341 | 228026 | 1-2212341 RU | - | 360 | 150 | 16 | ф/ф | 150 °С | Чугун ВЧ EN-JL1040 | э/привод VB-252, VBA-252 | Заказ
Клапаны регулирующие двухходовые для ВОДЫ | M1F-FL | M1F-FL-015 клапан ф/ф DN 015 PN 16 Tmax=150oC Kv=4, чугун | 45467 | 1-2212150 | 7541 | 1-2212150 RU | - | 4 | 15 | 16 | ф/ф | 150 °С | Чугун СЧ EN-JL1030 | э/привод VB-30, VBA-30 | Склад
Клапаны регулирующие двухходовые для ВОДЫ | M1F-FL | M1F-FL-020 клапан ф/ф DN 020 PN 16 Tmax=150oC Kv=6.3, чугун | 45468 | 1-2212153 | 8850 | 1-2212153 RU | - | 6.3 | 20 | 16 | ф/ф | 150 °С | Чугун СЧ EN-JL1030 | э/привод VB-30, VBA-30 | Склад
Клапаны регулирующие двухходовые для ВОДЫ | M1F-FL | M1F-FL-025 клапан ф/ф DN 025 PN 16 Tmax=150oC Kv=10, чугун | 45469 | 1-2212158 | 10763 | 1-2212158 RU | - | 10 | 20 | 16 | ф/ф | 150 °С | Чугун СЧ EN-JL1030 | э/привод VB-30, VBA-30 | Склад
Клапаны регулирующие двухходовые для ВОДЫ | M1F-FL | M1F-FL-032 клапан ф/ф DN 032 PN 16 Tmax=150oC Kv=16, чугун | 45470 | 1-2212161 | 14489 | 1-2212161 RU | - | 16 | 32 | 16 | ф/ф | 150 °С | Чугун СЧ EN-JL1030 | э/привод VB-30, VBA-30 | Склад
Клапаны регулирующие двухходовые для ВОДЫ | M1F-FL | M1F-FL-040 клапан ф/ф DN 040 PN 16 Tmax=150oC Kv=25, чугун | 45471 | 1-2212165 | 16099 | 1-2212165 RU | - | 25 | 40 | 16 | ф/ф | 150 °С | Чугун СЧ EN-JL1030 | э/привод VB-30, VBA-30 | Склад
Клапаны регулирующие двухходовые для ВОДЫ | M1F-SFD | M1F-SFD-015 клапан р/р DN 015 PN 25 Tmax=150oC Kv=4, чугун | 582898 | 1-2212201 | 20429 | 1-2212201 RU | 1/2" | 4 | 15 | 25 | р/р | 150 °С | Чугун ВЧ EN-JL1040 | э/привод VB-32, VBA-32 | Заказ
Клапаны регулирующие двухходовые для ВОДЫ | M1F-SFD | M1F-SFD-020 клапан р/р DN 020 PN 25 Tmax=150oC Kv=6,3,чугун | 582909 | 1-2212203 | 22240 | 1-2212203 RU | 3/4" | 6.3 | 20 | 25 | р/р | 150 °С | Чугун ВЧ EN-JL1040 | э/привод VB-32, VBA-32 | Заказ
Клапаны регулирующие двухходовые для ВОДЫ | M1F-SFD | M1F-SFD-025 клапан р/р DN 025 PN 25 Tmax=150oC Kv=10,чугун | 582910 | 1-2212209 | 24757 | 1-2212209 RU | 1" | 10 | 25 | 25 | р/р | 150 °С | Чугун ВЧ EN-JL1040 | э/привод VB-32, VBA-32 | Заказ
Клапаны регулирующие двухходовые для ВОДЫ | M1F-SFD | M1F-SFD-032 клапан р/р DN 032 PN 25 Tmax=150oC Kv=16,чугун | 582911 | 1-2212212 | 26972 | 1-2212212 RU | 1 1/4" | 16 | 32 | 25 | р/р | 150 °С | Чугун ВЧ EN-JL1040 | э/привод VB-32, VBA-32 | Заказ
Клапаны регулирующие двухходовые для ВОДЫ | M1F-SFD | M1F-SFD-040 клапан р/р DN 040 PN 25 Tmax=150oC Kv=25,чугун | 582912 | 1-2212217 | 29388 | 1-2212217 RU | 1 1/2" | 25 | 40 | 25 | р/р | 150 °С | Чугун ВЧ EN-JL1040 | э/привод VB-32, VBA-32 | Заказ
Клапаны регулирующие двухходовые для ВОДЫ | M1F-SFD | M1F-SFD-050 клапан р/р DN 050 PN 25 Tmax=150oC Kv=40,чугун | 582913 | 1-2212223 | 34220 | 1-2212223 RU | 2" | 40 | 50 | 25 | р/р | 150 °С | Чугун ВЧ EN-JL1040 | э/привод VB-32, VBA-32 | Заказ
Клапаны регулирующие двухходовые для ВОДЫ | M1F-SFL | M1F-SFL-015 клапан р/р DN 015 PN 16 Tmax=150oC Kv=0,4 чугун | 583196 | 2-2212105 | 6232 | 2-2212105 | 1/2" | 0.4 | 15 | 16 | р/р | 150 °С | Чугун СЧ EN-JL1030 | э/привод VB-30, VBA-30 | Заказ
Клапаны регулирующие двухходовые для ВОДЫ | M1F-SFL | M1F-SFL-015 клапан р/р DN 015 PN 16 Tmax=150oC Kv=0,63 чугун | 583309 | 3-2212105 | 6232 | 3-2212105 | 1/2" | 0.63 | 15 | 16 | р/р | 150 °С | Чугун СЧ EN-JL1030 | э/привод VB-30, VBA-30 | Заказ
Клапаны регулирующие двухходовые для ВОДЫ | M1F-SFL | M1F-SFL-015 клапан р/р DN 015 PN 16 Tmax=150oC Kv=1, чугун | 55905 | 4-2212105 | 6232 | 4-2212105 | 1/2" | 1 | 15 | 16 | р/р | 150 °С | Чугун СЧ EN-JL1030 | э/привод VB-30, VBA-30 | Заказ
Клапаны регулирующие двухходовые для ВОДЫ | M1F-SFL | M1F-SFL-015 клапан р/р DN 015 PN 16 Tmax=150oC Kv=1,6, чугун | 55906 | 5-2212105 | 6232 | 5-2212105 | 1/2" | 1.6 | 15 | 16 | р/р | 150 °С | Чугун СЧ EN-JL1030 | э/привод VB-30, VBA-30 | Заказ
Клапаны регулирующие двухходовые для ВОДЫ | M1F-SFL | M1F-SFL-015 клапан р/р DN 015 PN 16 Tmax=150oC Kv=2,5, чугун | 55907 | 6-2212105 | 6232 | 6-2212105 | 1/2" | 2.5 | 15 | 16 | р/р | 150 °С | Чугун СЧ EN-JL1030 | э/привод VB-30, VBA-30 | Заказ
Клапаны регулирующие двухходовые для ВОДЫ | M1F-SFL | M1F-SFL-015 клапан р/р DN 015 PN 16 Tmax=150oC Kv=4, чугун | 45474 | 1-2212105 | 6232 | 1-2212105 RU | 1/2" | 4 | 15 | 16 | р/р | 150 °С | Чугун СЧ EN-JL1030 | э/привод VB-30, VBA-30 | Склад
Клапаны регулирующие двухходовые для ВОДЫ | M1F-SFL | M1F-SFL-020 клапан р/р DN 020 PN 16 Tmax=150oC Kv=6.3, чугун | 45475 | 1-2212109 | 6736 | 1-2212109 RU | 3/4" | 6.3 | 20 | 16 | р/р | 150 °С | Чугун СЧ EN-JL1030 | э/привод VB-30, VBA-30 | Склад
Клапаны регулирующие двухходовые для ВОДЫ | M1F-SFL | M1F-SFL-025 клапан р/р DN 025 PN 16 Tmax=150oC Kv=10, чугун | 45476 | 1-2212112 | 7340 | 1-2212112 RU | 1" | 10 | 25 | 16 | р/р | 150 °С | Чугун СЧ EN-JL1030 | э/привод VB-30, VBA-30 | Склад
Клапаны регулирующие двухходовые для ВОДЫ | M1F-SFL | M1F-SFL-032 клапан р/р DN 032 PN 16 Tmax=150oC Kv=16, чугун | 45477 | 1-2212115 | 9253 | 1-2212115 RU | 1 1/4" | 16 | 32 | 16 | р/р | 150 °С | Чугун СЧ EN-JL1030 | э/привод VB-30, VBA-30 | Склад
Клапаны регулирующие двухходовые для ВОДЫ | M1F-SFL | M1F-SFL-040 клапан р/р DN 040 PN 16 Tmax=150oC Kv=25, чугун | 45478 | 1-2212118 | 10360 | 1-2212118 RU | 1 1/2" | 25 | 40 | 16 | р/р | 150 °С | Чугун СЧ EN-JL1030 | э/привод VB-30, VBA-30 | Склад
Клапаны регулирующие двухходовые для ВОДЫ и ПАРА | M2F | M2F-020 клапан ф/ф DN 020 PN 16 Tmax=300oC Kv=5, чугун | 300368 | 1-2220636 | 23045 | 1-2220636 RU | - | 5 | 20 | 16 | ф/ф | 300 °С | Чугун ВЧ EN-GJS-400-15 | э/привод AVM321, AVM321S; термостат V2, V4, V8; п/привод S16, S25; регулятор перепада давления TD66 | Склад
Клапаны регулирующие двухходовые для ВОДЫ и ПАРА | M2F | M2F-025 клапан ф/ф DN 025 PN 16 Tmax=300oC Kv=7,5, чугун | 300369 | 1-2220652 | 25965 | 1-2220652 RU | - | 7.5 | 25 | 16 | ф/ф | 300 °С | Чугун ВЧ EN-GJS-400-15 | э/привод AVM321, AVM321S; термостат V2, V4, V8; п/привод S16, S25; регулятор перепада давления TD66 | Склад
Клапаны регулирующие двухходовые для ВОДЫ и ПАРА | M2F | M2F-032 клапан ф/ф DN 032 PN 16 Tmax=300oC Kv=12,5, чугун | 300370 | 1-2220687 | 33415 | 1-2220687 RU | - | 12.5 | 32 | 16 | ф/ф | 300 °С | Чугун ВЧ EN-GJS-400-15 | э/привод AVM321, AVM321S; термостат V2, V4, V8; п/привод S16, S25; регулятор перепада давления TD66 | Склад
Клапаны регулирующие двухходовые для ВОДЫ и ПАРА | M2F | M2F-040 клапан ф/ф DN 040 PN 16 Tmax=300oC Kv=20, чугун | 300371 | 1-2220709 | 37946 | 1-2220709 RU | - | 20 | 40 | 16 | ф/ф | 300 °С | Чугун ВЧ EN-GJS-400-15 | э/привод AVM321, AVM321S; термостат V2, V4, V8; п/привод S16, S25; регулятор перепада давления TD66 | Склад
Клапаны регулирующие двухходовые для ВОДЫ и ПАРА | M2F | M2F-050 клапан ф/ф DN 050 PN 16 Tmax=300oC Kv=30, чугун | 300372 | 1-2220725 | 44189 | 1-2220725 RU | - | 30 | 50 | 16 | ф/ф | 300 °С | Чугун ВЧ EN-GJS-400-15 | э/привод AVM321, AVM321S; термостат V2, V4, V8; п/привод S16, S25; регулятор перепада давления TD66 | Склад
Клапаны регулирующие двухходовые для ВОДЫ и ПАРА | M2F | M2F-065 клапан ф/ф DN 065 PN 16 Tmax=300oC Kv=50, чугун | 300373 | 1-2220776 | 68150 | 1-2220776 RU | - | 50 | 65 | 16 | ф/ф | 300 °С | Чугун ВЧ EN-GJS-400-15 | э/привод AVM322, AVM322S; термостат V2, V4, V8; п/привод S16, S25; регулятор перепада давления TD66 | Склад
Клапаны регулирующие двухходовые для ВОДЫ и ПАРА | M2F | M2F-080 клапан ф/ф DN 080 PN 16 Tmax=300oC Kv=80, чугун | 300374 | 1-2220784 | 91709 | 1-2220784 RU | - | 80 | 80 | 16 | ф/ф | 300 °С | Чугун ВЧ EN-GJS-400-15 | э/привод AVM322, AVM322S; термостат V2, V4, V8; п/привод S16, S25; регулятор перепада давления TD66 | Склад
Клапаны регулирующие двухходовые для ВОДЫ и ПАРА | M2F | M2F-100 клапан ф/ф DN 100 PN 16 Tmax=300oC Kv=125, чугун | 300375 | 1-2220377 | 134999 | 1-2220377 RU | - | 125 | 100 | 16 | ф/ф | 300 °С | Чугун ВЧ EN-GJS-400-15 | э/привод AVM234, AVF234; термостат V2, V4, V8; п/привод S16, S25; регулятор перепада давления TD66 | Склад
Клапаны регулирующие двухходовые для ВОДЫ и ПАРА | M2F | M2F-125 клапан ф/ф DN 125 PN 16 Tmax=300oC Kv=215, чугун | 300376 | 1-2220393 | 277358 | 1-2220393 RU | - | 215 | 125 | 16 | ф/ф | 300 °С | Чугун ВЧ EN-GJS-400-15 | э/привод AVM234, AVF234; термостат V2, V4, V8; п/привод S16, S25; регулятор перепада давления TD66 | Заказ
Клапаны регулирующие двухходовые для ВОДЫ и ПАРА | M2F | M2F-150 клапан ф/ф DN 150 PN 16 Tmax=300oC Kv=310, чугун | 300377 | 1-2220415 | 307864 | 1-2220415 RU | - | 310 | 150 | 16 | ф/ф | 300 °С | Чугун ВЧ EN-GJS-400-15 | э/привод AVM234, AVF234; термостат V2, V4, V8; п/привод S16, S25; регулятор перепада давления TD66 | Склад
Клапаны регулирующие трехходовые для ВОДЫ | M3F | M3F-025 клапан 3-х ходовой ф/ф DN 025 PN 16 Tmax=150oC Kv=10, чугун | 300378 | 1-2230194 | 50297 | 1-2230194 | - | 10 | 25 | 16 | ф/ф | 150 °С | Чугун EN-GJL-250 | э/привод AVM322, AVM322S; термостат V4, V8; п/привод S16, S25 | Заказ
Клапаны регулирующие трехходовые для ВОДЫ | M3F | M3F-032 клапан 3-х ходовой ф/ф DN 032 PN 16 Tmax=150oC Kv=16, чугун | 300379 | 1-2230208 | 56854 | 1-2230208 | - | 16 | 32 | 16 | ф/ф | 150 °С | Чугун EN-GJL-250 | э/привод AVM322, AVM322S; термостат V4, V8; п/привод S16, S25 | Заказ
Клапаны регулирующие трехходовые для ВОДЫ | M3F | M3F-040 клапан 3-х ходовой ф/ф DN 040 PN 16 Tmax=150oC Kv=25, чугун | 300380 | 1-2230216 | 67430 | 1-2230216 RU | - | 25 | 40 | 16 | ф/ф | 150 °С | Чугун EN-GJL-250 | э/привод AVM322, AVM322S; термостат V4, V8; п/привод S16, S25 | Склад
Клапаны регулирующие трехходовые для ВОДЫ | M3F | M3F-050 клапан 3-х ходовой ф/ф DN 050 PN 16 Tmax=150oC Kv=38, чугун | 300381 | 1-2230224 | 90339 | 1-2230224 RU | - | 38 | 50 | 16 | ф/ф | 150 °С | Чугун EN-GJL-250 | э/привод AVM322, AVM322S; термостат V4, V8; п/привод S16, S25 | Заказ
Клапаны регулирующие трехходовые для ВОДЫ | M3F | M3F-065 клапан 3-х ходовой ф/ф DN 065 PN 16 Тmax=150оС Кv=63,чугун | 300382 | 1-2230232 | 106920 | 1-2230232 RU | - | 63 | 65 | 16 | ф/ф | 150 °С | Чугун EN-GJL-250 | э/привод AVM322, AVM322S; термостат V4, V8; п/привод S16, S25 | Склад
Клапаны регулирующие трехходовые для ВОДЫ | M3F | M3F-080 клапан 3-х ходовой ф/ф DN 080 PN 10 Tmax=120oC Kv=80/69, чугун | 300383 | 1-2230589 | 155547 | 1-2230589 RU | - | 80/69 | 80 | 10 | ф/ф | 120 °С | Чугун ВЧ EN-GJS-400-15 | э/привод AVM322, AVM322S; термостат V4, V8; п/привод S16, S25 | Заказ
Клапаны регулирующие трехходовые для ВОДЫ | M3F | M3F-100 клапан 3-х ходовой ф/ф DN 100 PN 10 Tmax=120oC Kv=125/108, чугун | 300384 | 1-2230597 | 188923 | 1-2230597 RU | - | 125/108 | 100 | 10 | ф/ф | 120 °С | Чугун ВЧ EN-GJS-400-15 | э/привод AVM322, AVM322S; термостат V4, V8; п/привод S16, S25 | Заказ
Клапаны регулирующие трехходовые для ВОДЫ | M3F | M3F-125 клапан 3-х ходовой ф/ф DN 125 PN 10 Tmax=120oC Kv=215/185, чугун | 300385 | 1-2230119 | 233816 | 1-2230119 RU | - | 215/185 | 125 | 10 | ф/ф | 120 °С | Чугун ВЧ EN-GJS-400-15 | э/привод AVM322, AVM322S; термостат V4, V8; п/привод S16, S25 | Заказ
Клапаны регулирующие трехходовые для ВОДЫ | M3F | M3F-150 клапан 3-х ходовой ф/ф DN 150 PN 10 Tmax=120oC Kv=310/267, чугун | 300386 | 1-2230127 | 303638 | 1-2230127 RU | - | 310/267 | 150 | 10 | ф/ф | 120 °С | Чугун ВЧ EN-GJS-400-15 | э/привод AVM322, AVM322S; термостат V4, V8; п/привод S16, S25 | Склад
Клапаны регулирующие трехходовые для ВОДЫ | M3FA | M3FA-100 клапан 3-х ходовой ф/ф DN 100 PN 10 Tmax=120oC Kv=125/107, чугун | 9466459 | 1-2230408 | по запросу | 1-2230408 RU | - | 125/107 | 100 | 10 | ф/ф | 120 °С | Чугун ВЧ EN-GJS-400-15 | э/привод AVM234, AVF234 | Заказ, цена по запросу
Клапаны регулирующие трехходовые для ВОДЫ | M3FA | M3FA-125 клапан 3-х ходовой ф/ф DN 125 PN 10 Tmax=120oC Kv=215/185, чугун | 9466460 | 1-2230412 | по запросу | 1-2230412 RU | - | 215/185 | 125 | 10 | ф/ф | 120 °С | Чугун ВЧ EN-GJS-400-15 | э/привод AVM234, AVF234 | Заказ, цена по запросу
Клапаны регулирующие трехходовые для ВОДЫ | M3FA | M3FA-150 клапан 3-х ходовой ф/ф DN 150 PN 10 Tmax=120oC Kv=310/267, чугун | 9466461 | 1-2230416 | по запросу | 1-2230416 RU | - | 310/267 | 150 | 10 | ф/ф | 120 °С | Чугун ВЧ EN-GJS-400-15 | э/привод AVM234, AVF234 | Заказ, цена по запросу
Клапаны регулирующие трехходовые для ВОДЫ | M3FA | M3FA-200 клапан 3-х ходовой ф/ф DN 200 PN 16 Tmax=120oC Kv=555/477, чугун | 9466462 | 1-2230424 | по запросу | 1-2230424 RU | - | 555/477 | 200 | 16 | ф/ф | 120 °С | Чугун ВЧ EN-GJS-400-15 | э/привод AVM234, AVF234 | Заказ, цена по запросу
Клапаны регулирующие трехходовые для ВОДЫ | M3FA | M3FA-300 клапан 3-х ходовой ф/ф DN 300 PN 10 Tmax=120oC Kv=1250/1075, чугун | 9466465 | 1-2230432 | по запросу | 1-2230432 RU | - | 1250/1075 | 300 | 10 | ф/ф | 120 °С | Чугун ВЧ EN-GJS-400-15 | э/привод AVM234, AVF234 | Заказ, цена по запросу
Клапаны регулирующие трехходовые для ВОДЫ | M3FA | M3FA-300/250 клапан 3-х ходовой ф/ф DN 300 PN 10 Tmax=120oC Kv=865/744, чугун | 9466464 | 1-2230428 | по запросу | 1-2230428 RU | - | 865/744 | 300 | 10 | ф/ф | 120 °С | Чугун ВЧ EN-GJS-400-15 | э/привод AVM234, AVF234 | Заказ, цена по запросу
Клапаны регулирующие трехходовые для ВОДЫ | M3F-FL | M3F-FL-015 клапан 3-х ходовой ф/ф DN 015 PN 16 Tmax=150oC Kv=4, чугун | 45473 | 1-2231110 | 8809 | 1-2231110 RU | - | 4 | 15 | 16 | ф/ф | 150 °С | Чугун СЧ EN-JL1030 | э/привод VB-30, VBA-30 | Заказ
Клапаны регулирующие трехходовые для ВОДЫ | M3F-FL | M3F-FL-020 клапан 3-х ходовой ф/ф DN 020 PN 16 Tmax=150oC Kv=6.3, чугун | 45472 | 1-2231113 | 10360 | 1-2231113 | - | 6.3 | 20 | 16 | ф/ф | 150 °С | Чугун СЧ EN-JL1030 | э/привод VB-30, VBA-30 | Заказ
Клапаны регулирующие трехходовые для ВОДЫ | M3F-SFL | M3F-SFL-015 клапан 3-х ходовой р/р DN 015 PN 16 Tmax=150oC Kv=1,6, чугун | 9468246 | 1-2230963 | 5931 | 1-2230963 | 1/2" | 1.6 | 15 | 16 | р/р | 150 °С | Чугун СЧ EN-JL1030 | э/привод VB-30, VBA-30 | Заказ
Клапаны регулирующие трехходовые для ВОДЫ | M3F-SFL | M3F-SFL-015 клапан 3-х ходовой р/р DN 015 PN 16 Tmax=150oC Kv=1.0, чугун | 583195 | 1-2230961 | 5931 | 1-2230961 | 1/2" | 1 | 15 | 16 | р/р | 150 °С | Чугун СЧ EN-JL1030 | э/привод VB-30, VBA-30 | Заказ
Клапаны регулирующие трехходовые для ВОДЫ | M3F-SFL | M3F-SFL-015 клапан 3-х ходовой р/р DN 015 PN 16 Tmax=150oC Kv=2,5, чугун | 55911 | 2-2230987 | 5931 | 2-2230987 | 1/2" | 2.5 | 15 | 16 | р/р | 150 °С | Чугун СЧ EN-JL1030 | э/привод VB-30, VBA-30 | Заказ
Клапаны регулирующие трехходовые для ВОДЫ | M3F-SFL | M3F-SFL-015 клапан 3-х ходовой р/р DN 015 PN 16 Tmax=150oC Kv=4, чугун | 45479 | 1-2230987 | 5931 | 1-2230987 RU | 1/2" | 4 | 15 | 16 | р/р | 150 °С | Чугун СЧ EN-JL1030 | э/привод VB-30, VBA-30 | Склад
Клапаны регулирующие трехходовые для ВОДЫ | M3F-SFL | M3F-SFL-020 клапан 3-х ходовой р/р DN 020 PN 16 Tmax=150oC Kv=6,3, чугун | 45480 | 1-2230991 | 6636 | 1-2230991 RU | 3/4" | 6.3 | 20 | 16 | р/р | 150 °С | Чугун СЧ EN-JL1030 | э/привод VB-30, VBA-30 | Склад
Клапаны регулирующие трехходовые для ВОДЫ | M3F-SFL | M3F-SFL-025 клапан 3-х ходовой р/р DN 025 PN 16 Tmax=150oC Kv=10, чугун | 45481 | 1-2230995 | 7642 | 1-2230995 | 1" | 10 | 25 | 16 | р/р | 150 °С | Чугун СЧ EN-JL1030 | э/привод VB-30, VBA-30 | Склад
Клапаны регулирующие трехходовые для ВОДЫ | M3F-SFL | M3F-SFL-032 клапан 3-х ходовой р/р DN 032 PN 16 Tmax=150oC Kv=16, чугун | 45482 | 1-2230998 | 9555 | 1-2230998 | 1 1/4" | 16 | 32 | 16 | р/р | 150 °С | Чугун СЧ EN-JL1030 | э/привод VB-30, VBA-30 | Склад
Клапаны регулирующие трехходовые для ВОДЫ | M3F-SFL | M3F-SFL-040 клапан 3-х ходовой р/р DN 040 PN 16 Tmax=150oC Kv=25, чугун | 45483 | 1-2231000 | 10763 | 1-2231000 RU | 1 1/2" | 25 | 40 | 16 | р/р | 150 °С | Чугун СЧ EN-JL1030 | э/привод VB-30, VBA-30 | Заказ
Пневмоприводы и позиционеры | PPL | Позиционер пневмо-пневматический PPL 0,2-1,0 bar | 300503 | 1-3999902 | 52855 | 1-3999902 | - | - | - | 6 | - | - | - | Управляющий сигнал 0,2-1,0 бар | Заказ
Пневмоприводы и позиционеры | EPL | Позиционер электро-пневматический EPL, 4-20 mA | 300502 | 1-3999898 | 75686 | 1-3999898 RU | - | - | - | 6 | - | - | - | Управляющий сигнал 4-20 mA | Заказ
Пневмоприводы и позиционеры | S16C | S16SC пневмопривод нормально закрытый | 300510 | 1-3999852 | 60760 | 1-3999852 RU | 1" | - | - | 6 | - | - | - | ход штока 20, нормально закрытый | Заказ
Пневмоприводы и позиционеры | S16O | S16SO пневмопривод нормально открытый | 300511 | 1-3999856 | 60760 | 1-3999856 | 1" | - | - | 6 | - | - | - | ход штока 20, нормально открытый | Заказ
Пневмоприводы и позиционеры | S25C | S25SC пневмопривод нормально закрытый | 300512 | 1-3999990 | 61650 | 1-3999990 | 1" | - | - | 6 | - | - | - | ход штока 28, нормально закрытый | Заказ
Пневмоприводы и позиционеры | S25+H | S25SC+H пневмопривод нормально закрытый с ручным дублером | 48275 | 1-3999993 | 86313 | 1-3999993 | 1" | - | - | 6 | - | - | - | ход штока 28, , нормально закрытый, с ручным дублером | Заказ
Пневмоприводы и позиционеры | S25O | S25SO пневмопривод нормально открытый | 46759 | 1-3999861 | 61650 | 1-3999861 | 1" | - | - | 6 | - | - | - | ход штока 28, нормально открытый | Заказ
Термостаты спиральные для жидкости | V.2.05 | V.2.05 привод (термостат) спиральный для жидкости 6м, T=30-90oC, медь | 9482464 | 1-2052181504000 | 28466 | 1-2052181504000 | 3/4" | 6 м | - | - | - | 30-90 | Медь |  | Заказ
Термостаты спиральные для пара и газов | V.2.05 | V.2.05 привод (термостат) спиральный для пара и газов 3м, T=30-90oC, медь | 300445 | 1-2053181801000 | 28185 | 1-2053181801000 | 3/4" | 3 м | - | - | - | 30-90 | Медь |  | Заказ
Термостаты стержневые для жидкости | V.2.05 | V.2.05 привод (термостат) стержневой 3/4", капилляр 12м, T=0-60oC, медь | 9466853 | 1-2051120210000 | 26908 | 1-2051120210000 | 3/4" | 12 м | - | - | - | 0-60 | Медь |  | Заказ
Термостаты стержневые для жидкости | V.2.05 | V.2.05 привод (термостат) стержневой 3/4", капилляр 12м, T=30-90oC, медь | 9467127 | 1-2051180210000 | 26908 | 1-2051180210000 | 3/4" | 12 м | - | - | - | 30-90 | Медь |  | Заказ
Термостаты стержневые для жидкости | V.2.05 | V.2.05 привод (термостат) стержневой 3/4", капилляр 15м, T=30-90oC, медь | 48485 | 1-2051180213000 | 28474 | 1-2051180213000 | 3/4" | 15 м | - | - | - | 30-90 | Медь |  | Заказ
Термостаты стержневые для жидкости | V.2.05 | V.2.05 привод (термостат) стержневой 3/4", капилляр 21м, T=0-60oC, медь | 9467671 | 1-2051120218000 | 29845 | 1-2051120218000 | 3/4" | 21 м | - | - | - | 0-60 | Медь |  | Заказ
Термостаты стержневые для жидкости | V.2.05 | V.2.05 привод (термостат) стержневой 3/4", капилляр 21м, T=30-90oC, медь | 9466553 | 1-2051180218000 | 29845 | 1-2051180218000 | 3/4" | 21 м | - | - | - | 30-90 | Медь |  | Заказ
Термостаты стержневые для жидкости | V.2.05 | V.2.05 привод (термостат) стержневой 3/4", капилляр 3м, T=0-60oC, медь | 300438 | 1-3210065 | 21720 | 1-3210065 RU | 3/4" | 3 м | - | - | - | 0-60 | Медь |  | Заказ
Термостаты стержневые для жидкости | V.2.05 | V.2.05 привод (термостат) стержневой 3/4", капилляр 3м, T=30-90oC, медь | 300433 | 1-3210022 | 21720 | 1-3210022 RU | 3/4" | 3 м | - | - | - | 30-90 | Медь |  | Склад
Термостаты стержневые для жидкости | V.2.05 | V.2.05 привод (термостат) стержневой 3/4", капилляр 3м, T=30-90oC, нержавеющая сталь | 300444 | 1-2051180902000 | 31313 | 1-2051180902000 | 3/4" | 3 м | - | - | - | 30-90 | Нерж.сталь |  | Заказ
Термостаты стержневые для жидкости | V.2.05 | V.2.05 привод (термостат) стержневой 3/4", капилляр 3м, T=60-120oC, медь | 300439 | 1-3210073 | 21720 | 1-3210073 | 3/4" | 3 м | - | - | - | 60-120 | Медь |  | Заказ
Термостаты стержневые для жидкости | V.2.05 | V.2.05 привод (термостат) стержневой 3/4", капилляр 3м, T=60-120oC, нержавеющая сталь | 590650 | 1-2051220902000 | 31313 | 1-2051220902000 | 3/4" | 3 м | - | - | - | 60-120 | Нерж.сталь |  | Заказ
Термостаты стержневые для жидкости | V.2.05 | V.2.05 привод (термостат) стержневой 3/4", капилляр 6м, T=0-60oC, медь | 9464507 | 1-2051120204000 | 23286 | 1-2051120204000 | 3/4" | 6 м | - | - | - | 0-60 | Медь |  | Заказ
Термостаты стержневые для жидкости | V.2.05 | V.2.05 привод (термостат) стержневой 3/4", капилляр 6м, T=30-90oC, медь | 51146 | 1-2051180204000 | 23286 | 1-2051180204000 | 3/4" | 6 м | - | - | - | 30-90 | Медь |  | Склад
Термостаты стержневые для жидкости | V.2.05 | V.2.05 привод (термостат) стержневой 3/4", капилляр 6м, T=30-90oC, нержавеющая сталь | 51625 | 1-2051180205000 | 37675 | 1-2051180205000 | 3/4" | 6 м | - | - | - | 30-90 | Нерж.сталь |  | Заказ
Термостаты стержневые для жидкости | V.2.05 | V.2.05 привод (термостат) стержневой 3/4", капилляр 6м, T=60-120oC, медь | 9468793 | 1-2051220204000 | 23286 | 1-2051220204000 | 3/4" | 6 м | - | - | - | 60-120 | Медь |  | Заказ
Термостаты стержневые для жидкости | V.2.05 | V.2.05 привод (термостат) стержневой 3/4", капилляр, 3м, T=170-220oC, нержавеющая сталь | 9464968 | 1-2054320901000 | 31313 | 1-2054320901000 | 3/4" | 3 м | - | - | - | 170-220 | Нерж.сталь |  | Заказ
Термостаты стержневые для жидкости | V.4.03 | V.4.03 привод (термостат) стержневой 1", капилляр 10,5м, T=0-120oC, нержавеющая сталь | 9483291 | 1-4031161009000 | 56650 | 1-4031161009000 | 1" | 10,5м | - | - | - | 0-120 | Нерж.сталь |  | Заказ
Термостаты спиральные для пара и газов | V.4.05 | V.4.05 привод (термостат) спиральный для пара и газов 2", 6м, T=0-120oC, медь | 51017 | 1-3240134 | 34724 | 1-3240134 RU | 2" | 6 м | - | - | - | 0-120 | Медь |  | Заказ
Термостаты спиральные для пара и газов | V.4.05 | V.4.05 привод (термостат) спиральный для пара и газов DN 60, 3м, T=0-120oC, медь | 300446 | 1-3240126 | 32901 | 1-3240126 RU | 2" | 3 м | - | - | - | 0-120 | Медь |  | Заказ
Термостаты спиральные для пара и газов | V.4.05 | V.4.05 привод (термостат) спиральный для пара и газов DN 60, 3м, T=40-160oC, медь | 588119 | 1-4053201801000 | 32901 | 1-4053201801000 | 2" | 3 м | - | - | - | 40-160 | Медь |  | Заказ
Термостаты спиральные для пара и газов | V.4.05 | V.4.05 привод (термостат) спиральный для пара и газов DN 60, 4,5м, T=0-120oC, медь | 597224 | 1-4053141803000 | 33758 | 1-4053141803000 RU | 2" | 4,5 м | - | - | - | 0-120 | Медь |  | Заказ
Термостаты стержневые для жидкости | V.4.05 | V.4.05 привод (термостат) стержневой 1", капилляр 12м, T=0-120oC, медь | 583315 | 1-4051140310000 | 37688 | 1-4051140310000 | 1" | 12 м | - | - | - | 0-120 | Медь |  | Заказ
Термостаты стержневые для жидкости | V.4.05 | V.4.05 привод (термостат) стержневой 1", капилляр 12м, T=0-120oC, нержавеющая сталь | 9474556 | 1-4051141011000 | 43899 | 1-4051141011000 | 1" | 12 м | - | - | - | 0-120 | Нерж.сталь |  | Заказ
Термостаты стержневые для жидкости | V.4.05 | V.4.05 привод (термостат) стержневой 1", капилляр 15м, T=0-120oC, медь | 9467777 | 1-4051140313000 | 38583 | 1-4051140313000 | 1" | 15 м | - | - | - | 0-120 | Медь |  | Заказ
Термостаты стержневые для жидкости | V.4.05 | V.4.05 привод (термостат) стержневой 1", капилляр 21м, T=0-120oC, медь | 9471034 | 1-4051140318000 | 41355 | 1-4051140318000 | 1" | 21 м | - | - | - | 0-120 | Медь |  | Заказ
Термостаты стержневые для жидкости | V.4.05 | V.4.05 привод (термостат) стержневой 1", капилляр 3м, T=0-120oC, нержавеющая сталь | 582834 | 1-3240622 | 40802 | 1-3240622 RU | 1" | 3 м | - | - | - | 0-120 | Нерж.сталь |  | Заказ
Термостаты стержневые для жидкости | V.4.05 | V.4.05 привод (термостат) стержневой 1", капилляр 3м, T=40-160oC, медь | 300440 | 1-3240061 | 31983 | 1-3240061 RU | 1" | 3 м | - | - | - | 40-160 | Медь |  | Заказ
Термостаты стержневые для жидкости | V.4.05 | V.4.05 привод (термостат) стержневой 1", капилляр 3м, T=40-160oC, нержавеющая сталь | 589804 | 1-4051201002000 | 40802 | 1-4051201002000 | 1" | 3 м | - | - | - | 40-160 | Нерж.сталь |  | Заказ
Термостаты стержневые для жидкости | V.4.05 | V.4.05 привод (термостат) стержневой 1", капилляр 6м, T=0-120oC, медь | 47885 | 1-3240053 | 33884 | 1-3240053 | 1" | 6 м | - | - | - | 0-120 | Медь |  | Заказ
Термостаты стержневые для жидкости | V.4.05 | V.4.05 привод (термостат) стержневой 1", капилляр 6м, T=40-160oC, медь | 595411 | 1-4051200304000 | 33884 | 1-4051200304000 | 1" | 6 м | - | - | - | 40-160 | Медь |  | Заказ
Термостаты стержневые для жидкости | V.4.05 | V.4.05 привод (термостат) стержневой 1", капилляр 9м, T=0-120oC, медь | 51920 | 1-4051140307000 | 35786 | 1-4051140307000 | 1" | 9 м | - | - | - | 0-120 | Медь |  | Заказ
Термостаты стержневые для жидкости | V.4.05 | V.4.05 привод (термостат) стержневой 3м, T=0-120oC, медь | 300434 | 1-3240045 | 31983 | 1-3240045 RU | 1" | 3 м | - | - | - | 0-120 | Медь |  | Склад
Термостаты спиральные для жидкости | V.4.10 | V.4.10 привод (термостат) спиральный для жидкости 12м, T=30-90oC, медь | 594149 | 1-4102181510000 | 56808 | 1-4102181510000 | 2" | 12 м | - | - | - | 30-90 | Медь |  | Заказ
Термостаты спиральные для жидкости | V.4.10 | V.4.10 привод (термостат) спиральный для жидкости 3м, T=30-90oC, медь | 300449 | 1-3240223 | 40835 | 1-3240223 | 2" | 3 м | - | - | - | 30-90 | Медь |  | Заказ
Термостаты спиральные для жидкости | V.4.10 | V.4.10 привод (термостат) спиральный для жидкости 3м, T=60-120oC, медь | 9469595 | 1-4102221501000 | 40835 | 1-4102221501000 | 2" | 3 м | - | - | - | 0-120 | Медь |  | Заказ
Термостаты спиральные для жидкости | V.4.10 | V.4.10 привод (термостат) спиральный для жидкости, 3м, T=0-60oC, медь | 54455 | 1-3240215 | 40835 | 1-3240215 | 2" | 3 м | - | - | - | 0-60 | Медь |  | Заказ
Термостаты спиральные для пара и газов | V.4.10 | V.4.10 привод (термостат) спиральный для пара и газов DN 60, 3м, T=0-60oC, медь | 56598 | 1-3240231 | 35796 | 1-3240231 | 2" | 3 м | - | - | - | 0-60 | Медь |  | Заказ
Термостаты спиральные для пара и газов | V.4.10 | V.4.10 привод (термостат) спиральный для пара и газов DN 60, 3м, T=30-90oC, медь | 300447 | 1-4103181801000 | 35796 | 1-4103181801000 | 2" | 3 м | - | - | - | 30-90 | Медь |  | Заказ
Термостаты спиральные для пара и газов | V.4.10 | V.4.10 привод (термостат) спиральный для пара и газов DN 60, 6м, T=0-60oC, медь | 9470812 | 1-3240258 | 37618 | 1-3240258 RU | 2" | 6 м | - | - | - | 0-60 | Медь |  | Заказ
Термостаты спиральные для пара и газов | V.4.10 | V.4.10 привод (термостат) спиральный для пара и газов DN 60, 6м, T=30-90oC, медь | 51018 | 1-4103181804000 | 37618 | 1-4103181804000 | 2" | 6 м | - | - | - | 30-90 | Медь |  | Заказ
Термостаты стержневые для жидкости | V.4.10 | V.4.10 привод (термостат) стержневой 1", капилляр 12м, T=30-90oC, нержавеющая сталь | 9461232 | 1-4101181010000 | 55568 | 1-4101181010000 | 1" | 12 м | - | - | - | 30-90 | Нерж.сталь |  | Заказ
Термостаты стержневые для жидкости | V.4.10 | V.4.10 привод (термостат) стержневой 1", капилляр 15м, T=0-60oC, медь | 9470264 | 1-4101120313000 | 38476 | 1-4101120313000 | 1" | 15 м | - | - | - | 0-60 | Медь |  | Заказ
Термостаты стержневые для жидкости | V.4.10 | V.4.10 привод (термостат) стержневой 1", капилляр 18м, T=0-60oC, медь | 9470265 | 1-4101120316000 | 40620 | 1-4101120316000 | 1" | 18 м | - | - | - | 0-60 | Медь |  | Заказ
Термостаты стержневые для жидкости | V.4.10 | V.4.10 привод (термостат) стержневой 1", капилляр 3м, T=0-60oC, медь | 300441 | 1-3240177 | 34081 | 1-3240177 RU | 1" | 3 м | - | - | - | 0-60 | Медь |  | Заказ
Термостаты стержневые для жидкости | V.4.10 | V.4.10 привод (термостат) стержневой 1", капилляр 3м, T=30-90oC, нержавеющая сталь | 582933 | 1-3240169 | 45314 | 1-3240169 RU | 1" | 3 м | - | - | - | 30-90 | Нерж.сталь |  | Заказ
Термостаты стержневые для жидкости | V.4.10 | V.4.10 привод (термостат) стержневой 1", капилляр 3м, T=60-120oC, медь | 45658 | 1-3240355 | 34081 | 1-3240355 RU | 1" | 3 м | - | - | - | 0-120 | Медь |  | Заказ
Термостаты стержневые для жидкости | V.4.10 | V.4.10 привод (термостат) стержневой 1", капилляр 3м, T=60-120oC, нержавеющая сталь | 587204 | 1-4101221002000 | 45314 | 1-4101221002000 | 1" | 3 м | - | - | - | 0-120 | Нерж.сталь |  | Заказ
Термостаты стержневые для жидкости | V.4.10 | V.4.10 привод (термостат) стержневой 1", капилляр 4,5м, T=30-90oC, нержавеющая сталь | 9461233 | 1-4101181003000 | 53107 | 1-4101181003000 | 1" | 4,5 м | - | - | - | 30-90 | Нерж.сталь |  | Заказ
Термостаты стержневые для жидкости | V.4.10 | V.4.10 привод (термостат) стержневой 1", капилляр 6м, T=0-60oC, медь | 51628 | 1-3240185 | 36010 | 1-3240185 | 1" | 6 м | - | - | - | 0-60 | Медь |  | Заказ
Термостаты стержневые для жидкости | V.4.10 | V.4.10 привод (термостат) стержневой 1", капилляр 6м, T=0-60oC, нержавеющая сталь | 9461644 | 1-4101121005000 | 60901 | 1-4101121005000 | 1" | 6 м | - | - | - | 0-60 | Нерж.сталь |  | Заказ
Термостаты стержневые для жидкости | V.4.10 | V.4.10 привод (термостат) стержневой 1", капилляр 6м, T=30-90oC, медь | 48140 | 1-3240207 | 36010 | 1-3240207 | 1" | 6 м | - | - | - | 30-90 | Медь |  | Заказ
Термостаты стержневые для жидкости | V.4.10 | V.4.10 привод (термостат) стержневой 1", капилляр 6м, T=30-90oC, нержавеющая сталь | 55772 | 1-4101181004000 | 60901 | 1-4101181004000 | 1" | 6 м | - | - | - | 30-90 | Нерж.сталь |  | Заказ
Термостаты стержневые для жидкости | V.4.10 | V.4.10 привод (термостат) стержневой 1", капилляр 6м, T=60-120oC, медь | 48166 | 1-3240533 | 36010 | 1-3240533 | 1" | 6 м | - | - | - | 0-120 | Медь |  | Заказ
Термостаты стержневые для жидкости | V.4.10 | V.4.10 привод (термостат) стержневой 1", капилляр 6м, T=60-120oC, нержавеющая сталь | 583104 | 1-4101221004000 | 60901 | 1-4101221004000 | 1" | 6 м | - | - | - | 0-120 | Нерж.сталь |  | Заказ
Термостаты стержневые для жидкости | V.4.10 | V.4.10 привод (термостат) стержневой 1", капилляр 9м, T=0-60oC, нержавеющая сталь | 9470262 | 1-4101121008000 | 75730 | 1-4101121008000 | 1" | 9 м | - | - | - | 0-60 | Нерж.сталь |  | Заказ
Термостаты стержневые для жидкости | V.4.10 | V.4.10 привод (термостат) стержневой 1", капилляр 9м, T=-10-50oC, медь | 9466117 | 1-4101080307120 | 36331 | 1-4101080307120 RU | 1" | 9 м | - | - | - | -10-50 | Медь |  | Заказ
Термостаты стержневые для жидкости | V.4.10 | V.4.10 привод (термостат) стержневой 1", капилляр 9м, T=30-90o, медь | 9465711 | 1-4101180307000 | 36331 | 1-4101180307000 | 1" | 9 м | - | - | - | 30-90 | Медь |  | Заказ
Термостаты стержневые для жидкости | V.4.10 | V.4.10 привод (термостат) стержневой 1", капилляр 9м, T=60-120oC, нержавеющая сталь | 9466466 | 1-4101221008000 | 75730 | 1-4101221008000 | 1" | 9 м | - | - | - | 0-120 | Нерж.сталь |  | Заказ
Термостаты стержневые для жидкости | V.4.10 | V.4.10 привод (термостат) стержневой 3м, T=30-90oC, медь | 300435 | 1-3240193 | 34081 | 1-3240193 RU | 1" | 3 м | - | - | - | 30-90 | Медь |  | Склад
Термостаты спиральные для жидкости | V.8.09 | V.8.09 привод (термостат) спиральный для жидкости 3м, T=0-120oC, медь | 300450 | 1-8092141501000 | 54771 | 1-8092141501000 | 2" | 3 м | - | - | - | 0-120 | Медь |  | Заказ
Термостаты спиральные для пара и газов | V.8.09 | V.8.09 привод (термостат) спиральный для пара и газов DN 60, 21м, T=0-120oC, медь | 9471475 | 1-8093141818000 | 61631 | 1-8093141818000 | 2" | 21 м | - | - | - | 0-120 | Медь |  | Заказ
Термостаты спиральные для пара и газов | V.8.09 | V.8.09 привод (термостат) спиральный для пара и газов DN 60, 3м, T=0-120oC, медь | 300448 | 1-8093141801000 | 50160 | 1-8093141801000 | 2" | 3 м | - | - | - | 0-120 | Медь |  | Заказ
Термостаты спиральные для пара и газов | V.8.09 | V.8.09 привод (термостат) спиральный для пара и газов DN 60, 6м, T=0-120oC, медь | 51012 | 1-8093141804000 | 51983 | 1-8093141804000 | 2" | 6 м | - | - | - | 0-120 | Медь |  | Заказ
Термостаты стержневые для жидкости | V.8.09 | V.8.09 привод (термостат) стержневой 2", капилляр 3м, T=40-160oC, медь | 300443 | 1-8091200401000 | 46749 | 1-8091200401000 | 2" | 3 м | - | - | - | 40-160 | Медь |  | Заказ
Термостаты стержневые для жидкости | V.8.09 | V.8.09 привод (термостат) стержневой 2", капилляр 9м, T=0-120oC, медь | 9458627 | 1-8091140407000 | 47695 | 1-8091140407000 | 2" | 9 м | - | - | - | 0-120 | Медь |  | Заказ
Термостаты стержневые для жидкости | V.8.09 | V.8.09 привод (термостат) стержневой 2", каппиляр 15м, T=0-120oC, нержавеющая сталь | 9481659 | 1-8091141114000 | 72325 | 1-8091141114000 | 2" | 15 м | - | - | - | 0-120 | Нерж.сталь |  | Заказ
Термостаты стержневые для жидкости | V.8.09 | V.8.09 привод (термостат) стержневой 3м, T=0-120oC, медь | 300436 | 1-3270033 | 46749 | 1-3270033 RU | 2" | 3 м | - | - | - | 0-120 | Медь |  | Заказ
Термостаты стержневые для жидкости | V.8.18 | V.8.18 привод (термостат) стержневой 2", капилляр 3м, T=0-60oC, нержавеющая сталь | 9460494 | 1-8181121101000 | 71257 | 1-8181121101000 | 2" | 3 м | - | - | - | 0-60 | Нерж.сталь |  | Заказ
Термостаты стержневые для жидкости | V.8.18 | V.8.18 привод (термостат) стержневой 2", капилляр 3м, T=30-90oC, нержавеющая сталь | 300437 | 1-8181181101000 | 71257 | 1-8181181101000 | 2" | 3 м | - | - | - | 30-90 | Нерж.сталь |  | Заказ
Термостаты стержневые для жидкости | V.8.18 | V.8.18 привод (термостат) стержневой 2", капилляр 3м, T=60-120oC, нержавеющая сталь | 51824 | 1-8181221101000 | 71257 | 1-8181221101000 | 2" | 3 м | - | - | - | 0-120 | Нерж.сталь |  | Заказ
Термостаты стержневые для жидкости | V.8.18 | V.8.18 привод (термостат) стержневой 2", капилляр 6м, T=30-90oC, нержавеющая сталь | 583305 | 1-8181181104000 | 76437 | 1-8181181104000 | 2" | 6 м | - | - | - | 30-90 | Нерж.сталь |  | Заказ
Термостаты стержневые для жидкости | V.8.18 | V.8.18 привод (термостат) стержневой 2", капилляр 9м, T=30-90oC, нержавеющая сталь | 582889 | 1-8181181107000 | 82554 | 1-8181181107000 | 2" | 9 м | - | - | - | 30-90 | Нерж.сталь |  | Заказ
Термостаты стержневые для жидкости | V.8.18 | V.8.18 привод (термостат) стержневой 2", капилляр 9м, T=60-120oC, нержавеющая сталь | 9466386 | 1-8181221108000 | 82554 | 1-8181221108000 | 2" | 9 м | - | - | - | 0-120 | Нерж.сталь |  | Заказ
Регуляторы перепада давления | TD56-2 | TD56-2-015 регулятор давления ф/ф DN 015 PN 16 Kv=4 dP=2-5 бар с импульсными трубками и фитингами, чугун | 592226 | 1-2212630 | 108443 | 1-2212630 | 2-5 | 4 | 15 | 16 | ф/ф | 150 °С | Чугун |  | Заказ
Регуляторы перепада давления | TD56-2 | TD56-2-020 регулятор давления ф/ф DN 020 PN 16 Kv=6,3 dP=0,6-1,5 бар с импульсными трубками и фитингами, чугун | 9461798 | 1-2212650 | 111674 | 1-2212650 | 0,6-1,5 | 6.3 | 20 | 16 | ф/ф | 150 °С | Чугун |  | Заказ
Регуляторы перепада давления | TD56-2 | TD56-2-020 регулятор давления ф/ф DN 020 PN 16 Kv=6,3 dP=1-2,5 бар с импульсными трубками и фитингами, чугун | 944630 | 1-2212660 | 111674 | 1-2212660 | 1-2,5 | 6.3 | 20 | 16 | ф/ф | 150 °С | Чугун |  | Заказ
Регуляторы перепада давления | TD56-2 | TD56-2-025 регулятор давления ф/ф DN 025 PN 16 Kv=10 dP=1-2,5 бар с импульсными трубками и фитингами, чугун | 594278 | 1-2212700 | 114903 | 1-2212700 | 1-2,5 | 10 | 25 | 16 | ф/ф | 150 °С | Чугун |  | Заказ
Регуляторы перепада давления | TD56-2 | TD56-2-025 регулятор давления ф/ф DN 025 PN 16 Kv=10 dP=2-5 бар с импульсными трубками и фитингами, чугун | 9468277 | 1-2212710 | 114903 | 1-2212710 | 2-5 | 10 | 25 | 16 | ф/ф | 150 °С | Чугун |  | Заказ
Регуляторы перепада давления | TD56-2 | TD56-2-032 регулятор давления ф/ф DN 032 PN 16 Kv=16 dP=0,6-1,5 бар с импульсными трубками и фитингами, чугун | 940815 | 1-2212730 | 118428 | 1-2212730 | 0,6-1,5 | 16 | 32 | 16 | ф/ф | 150 °С | Чугун |  | Заказ
Регуляторы перепада давления | TD56-2 | TD56-2-032 регулятор давления ф/ф DN 032 PN 16 Kv=16 dP=2-5 бар с импульсными трубками и фитингами, чугун | 9468278 | 1-2212750 | 118428 | 1-2212750 | 2-5 | 16 | 32 | 16 | ф/ф | 150 °С | Чугун |  | Заказ
Регуляторы перепада давления | TD56-2 | TD56-2-040 регулятор давления ф/ф DN 040 PN 16 Kv=25 dP=0,4-0,8 бар с импульсными трубками и фитингами, чугун | 595866 | 1-2212760 | 119993 | 1-2212760 | 0,4-0,8 | 25 | 40 | 16 | ф/ф | 150 °С | Чугун |  | Заказ
Регуляторы перепада давления | TD56-2 | TD56-2-040 регулятор давления ф/ф DN 040 PN 16 Kv=25 dP=0,6-1,5 бар с импульсными трубками и фитингами, чугун | 811935 | 1-2212770 | 119993 | 1-2212770 | 0,6-1,5 | 25 | 40 | 16 | ф/ф | 150 °С | Чугун |  | Заказ
Регуляторы перепада давления | TD56-2 | TD56-2-040 регулятор давления ф/ф DN 040 PN 16 Kv=25 dP=1-2,5 бар с импульсными трубками и фитингами, чугун | 9468279 | 1-2212780 | 119993 | 1-2212780 | 1-2,5 | 25 | 40 | 16 | ф/ф | 150 °С | Чугун |  | Заказ
Регуляторы перепада давления | TD56-2 | TD56-2-040 регулятор давления ф/ф DN 040 PN 16 Kv=25 dP=2-5 бар с импульсными трубками и фитингами, чугун | 9468280 | 1-2212790 | 119993 | 1-2212790 | 2-5 | 25 | 40 | 16 | ф/ф | 150 °С | Чугун |  | Заказ
Регуляторы перепада давления | TD56-2 | TD56-2-050 регулятор давления ф/ф DN 050 PN 16 Kv=35 dP=0,4-0,8 бар с импульсными трубками и фитингами, чугун | 595865 | 1-2212800 | 131249 | 1-2212800 RU | 0,4-0,8 | 35 | 50 | 16 | ф/ф | 150 °С | Чугун |  | Заказ
Регуляторы перепада давления | TD56-2 | TD56-2-050 регулятор давления ф/ф DN 050 PN 16 Kv=35 dP=2-5 бар с импульсными трубками и фитингами, чугун | 9468281 | 1-2212830 | 131249 | 1-2212830 | 2-5 | 35 | 50 | 16 | ф/ф | 150 °С | Чугун |  | Заказ
Регуляторы перепада давления | TD56-2 | TD56-2-065 регулятор давления ф/ф DN 065 PN 25 Kv=58 dP=0,4-0,8 бар с импульсными трубками и фитингами, чугун | 9468282 | 1-2212840 | 150532 | 1-2212840 | 0,4-0,8 | 58 | 65 | 25 | ф/ф | 150 °С | Чугун |  | Заказ
Регуляторы перепада давления | TD56-2 | TD56-2-065 регулятор давления ф/ф DN 065 PN 25 Kv=58 dP=0,6-1,5 бар с импульсными трубками и фитингами, чугун | 9468284 | 1-2212850 | 150532 | 1-2212850 | 0,6-1,5 | 58 | 65 | 25 | ф/ф | 150 °С | Чугун |  | Заказ
Регуляторы перепада давления | TD56-2 | TD56-2-065 регулятор давления ф/ф DN 065 PN 25 Kv=58 dP=1-2,5 бар с импульсными трубками и фитингами, чугун | 9468283 | 1-2212860 | 150532 | 1-2212860 | 1-2,5 | 58 | 65 | 25 | ф/ф | 150 °С | Чугун |  | Заказ
Регуляторы перепада давления | TD56-2 | TD56-2-065 регулятор давления ф/ф DN 065 PN 25 Kv=58 dP=2-5 бар с импульсными трубками и фитингами, чугун | 9468285 | 1-2212870 | 150532 | 1-2212870 RU | 2-5 | 58 | 65 | 25 | ф/ф | 150 °С | Чугун |  | Заказ
Регуляторы перепада давления | TD56-2 | TD56-2-080 регулятор давления ф/ф DN 080 PN 16 Kv=80 dP=0,4-0,8 бар с импульсными трубками и фитингами, чугун | 594692 | 1-2212880 | 175688 | 1-2212880 | 0,4-0,8 | 80 | 80 | 16 | ф/ф | 150 °С | Чугун |  | Заказ
Регуляторы перепада давления | TD56-2 | TD56-2-080 регулятор давления ф/ф DN 080 PN 16 Kv=80 dP=1-2,5 бар с импульсными трубками и фитингами, чугун | 9468287 | 1-2212900 | 175688 | 1-2212900 | 1-2,5 | 80 | 80 | 16 | ф/ф | 150 °С | Чугун |  | Заказ
Регуляторы перепада давления | TD56-2 | TD56-2-080 регулятор давления ф/ф DN 080 PN 16 Kv=80 dP=2-5 бар с импульсными трубками и фитингами, чугун | 9468289 | 1-2212910 | 175688 | 1-2212910 | 2-5 | 80 | 80 | 16 | ф/ф | 150 °С | Чугун |  | Заказ
Регуляторы перепада давления | TD56-2G | TD56-2G-025 регулятор давления ф/ф DN 025 PN 25 Kv=10 dP=2-5 бар с импульсными трубками и фитингами, чугун | 592228 | 1-2411710 | 114022 | 1-2411710 | 2-5 | 10 | 25 | 25 | ф/ф | 150 °С | Чугун |  | Заказ
Регуляторы перепада давления | TD56-2G | TD56-2G-032 регулятор давления ф/ф DN 032 PN 25 Kv=16 dP=2-5 бар с импульсными трубками и фитингами, чугун | 592232 | 1-2411750 | 120482 | 1-2411750 | 2-5 | 16 | 32 | 25 | ф/ф | 150 °С | Чугун |  | Заказ
Регуляторы перепада давления | TD56-2G | TD56-2G-040 регулятор давления ф/ф DN 040 PN 25 Kv=25 dP=1-2,5 бар с импульсными трубками и фитингами, чугун | 594694 | 1-2411780 | 122049 | 1-2411780 | 1-2,5 | 25 | 40 | 25 | ф/ф | 150 °С | Чугун |  | Заказ
Регуляторы перепада давления | TD56-2G | TD56-2G-040 регулятор давления ф/ф DN 040 PN 25 Kv=25 dP=2-5 бар с импульсными трубками и фитингами, чугун | 592233 | 1-2411790 | 122049 | 1-2411790 RU | 2-5 | 25 | 40 | 25 | ф/ф | 150 °С | Чугун |  | Заказ
Регуляторы перепада давления | TD56-2G | TD56-2G-065 регулятор давления ф/ф DN 065 PN 25 Kv=58 dP=0,4-0,8 бар с импульсными трубками и фитингами, чугун | 596498 | 1-2411840 | 153078 | 1-2411840 | 0,4-0,8 | 58 | 65 | 25 | ф/ф | 150 °С | Чугун |  | Заказ
Регуляторы перепада давления | TD56-2G | TD56-2G-065 регулятор давления ф/ф DN 065 PN 25 Kv=58 dP=1-2,5 бар с импульсными трубками и фитингами, чугун | 595867 | 1-2411860 | 153078 | 1-2411860 | 1-2,5 | 58 | 65 | 25 | ф/ф | 150 °С | Чугун |  | Заказ
Регуляторы перепада давления | TD56-2G | TD56-2G-080 регулятор давления ф/ф DN 080 PN 25 Kv=80 dP=1-2,5 бар с импульсными трубками и фитингами, чугун | 754386 | 1-2411900 | 178722 | 1-2411900 | 1-2,5 | 80 | 80 | 25 | ф/ф | 150 °С | Чугун |  | Заказ
Регуляторы перепада давления | TD56-2G | TD56-2G-080 регулятор давления ф/ф DN 080 PN 25 Kv=80 dP=2-5 бар с импульсными трубками и фитингами, чугун | 591680 | 1-2411910 | 178722 | 1-2411910 | 2-5 | 80 | 80 | 25 | ф/ф | 150 °С | Чугун |  | Заказ
Регуляторы перепада давления | TD56-PD | TD56-PD-015 регулятор перепада давления ф/ф DN 015 PN 16 Kv=4 dP=0,2-1,6 бар с импульсными трубками и фитингами, чугун | 9478145 | 1-11015004 | 60000 | RDT-1.1-15-4.0 | 0,2-1,6 | 4 | 15 | 16 | ф/ф | 150 °С | Чугун |  | Заказ
Регуляторы перепада давления | TD56-PD | TD56-PD-015 регулятор перепада давления ф/ф DN 015 PN 16 Kv=4 dP=0,6-3 бар с импульсными трубками и фитингами, чугун | 9478146 | 1-12015004 | 60000 | RDT-1.2-15-4.0 | 0,6-3 | 4 | 15 | 16 | ф/ф | 150 °С | Чугун |  | Заказ
Регуляторы перепада давления | TD56-PD | TD56-PD-015 регулятор перепада давления ф/ф DN 015 PN 16 Kv=4 dP=2-6,5 бар с импульсными трубками и фитингами, чугун | 9478147 | 1-15015004 | 60000 | RDT-2.2-15-4.0 | 2-6,5 | 4 | 15 | 16 | ф/ф | 150 °С | Чугун |  | Заказ
Регуляторы перепада давления | TD56-PD | TD56-PD-015 регулятор перепада давления ф/ф DN 015 PN 16 Kv=4 dP=3-9 бар с импульсными трубками и фитингами, чугун | 9478148 | 1-16015004 | 60000 | RDT-2.3-15-4.0 | 3-9 | 4 | 15 | 16 | ф/ф | 150 °С | Чугун |  | Заказ
Регуляторы перепада давления | TD56-PD | TD56-PD-020 регулятор перепада давления ф/ф DN 020 PN 16 Kv=6,3 dP=0,2-1,6 бар с импульсными трубками и фитингами, чугун | 9478149 | 1-11020063 | 62375 | RDT-1.1-20-6.3 | 0,2-1,6 | 6.3 | 20 | 16 | ф/ф | 150 °С | Чугун |  | Заказ
Регуляторы перепада давления | TD56-PD | TD56-PD-020 регулятор перепада давления ф/ф DN 020 PN 16 Kv=6,3 dP=0,6-3 бар с импульсными трубками и фитингами, чугун | 9478150 | 1-12020063 | 62375 | RDT-1.2-20-6.3 | 0,6-3 | 6.3 | 20 | 16 | ф/ф | 150 °С | Чугун |  | Заказ
Регуляторы перепада давления | TD56-PD | TD56-PD-020 регулятор перепада давления ф/ф DN 020 PN 16 Kv=6,3 dP=2-6,5 бар с импульсными трубками и фитингами, чугун | 9478151 | 1-15020063 | 62375 | RDT-2.2-20-6.3 | 2-6,5 | 6.3 | 20 | 16 | ф/ф | 150 °С | Чугун |  | Заказ
Регуляторы перепада давления | TD56-PD | TD56-PD-020 регулятор перепада давления ф/ф DN 020 PN 16 Kv=6,3 dP=3-9 бар с импульсными трубками и фитингами, чугун | 9478152 | 1-16020063 | 62375 | RDT-2.3-20-6.3 | 3-9 | 6.3 | 20 | 16 | ф/ф | 150 °С | Чугун |  | Заказ
Регуляторы перепада давления | TD56-PD | TD56-PD-025 регулятор перепада давления ф/ф DN 025 PN 16 Kv=8 dP=0,2-1,6 бар с импульсными трубками и фитингами, чугун | 9478153 | 1-11025008 | 63781 | RDT-1.1-25-8.0 | 0,2-1,6 | 8 | 25 | 16 | ф/ф | 150 °С | Чугун |  | Заказ
Регуляторы перепада давления | TD56-PD | TD56-PD-025 регулятор перепада давления ф/ф DN 025 PN 16 Kv=8 dP=0,6-3 бар с импульсными трубками и фитингами, чугун | 9478154 | 1-12025008 | 63781 | RDT-1.2-25-8.0 | 0,6-3 | 8 | 25 | 16 | ф/ф | 150 °С | Чугун |  | Заказ
Регуляторы перепада давления | TD56-PD | TD56-PD-025 регулятор перепада давления ф/ф DN 025 PN 16 Kv=8 dP=2-6,5 бар с импульсными трубками и фитингами, чугун | 9478155 | 1-15025008 | 63781 | RDT-2.2-25-8.0 | 2-6,5 | 8 | 25 | 16 | ф/ф | 150 °С | Чугун |  | Заказ
Регуляторы перепада давления | TD56-PD | TD56-PD-025 регулятор перепада давления ф/ф DN 025 PN 16 Kv=8 dP=3-9 бар с импульсными трубками и фитингами, чугун | 9478156 | 1-16025008 | 63781 | RDT-2.3-25-8.0 | 3-9 | 8 | 25 | 16 | ф/ф | 150 °С | Чугун |  | Заказ
Регуляторы перепада давления | TD56-PD | TD56-PD-032 регулятор перепада давления ф/ф DN 032 PN 16 Kv=16 dP=0,2-1,6 бар с импульсными трубками и фитингами, чугун | 9478157 | 1-11032016 | 68000 | RDT-1.1-32-16 | 0,2-1,6 | 16 | 32 | 16 | ф/ф | 150 °С | Чугун |  | Заказ
Регуляторы перепада давления | TD56-PD | TD56-PD-032 регулятор перепада давления ф/ф DN 032 PN 16 Kv=16 dP=0,6-3 бар с импульсными трубками и фитингами, чугун | 9478158 | 1-12032016 | 68000 | RDT-1.2-32-16 | 0,6-3 | 16 | 32 | 16 | ф/ф | 150 °С | Чугун |  | Заказ
Регуляторы перепада давления | TD56-PD | TD56-PD-032 регулятор перепада давления ф/ф DN 032 PN 16 Kv=16 dP=2-6,5 бар с импульсными трубками и фитингами, чугун | 9478159 | 1-15032016 | 68000 | RDT-2.2-32-16 | 2-6,5 | 16 | 32 | 16 | ф/ф | 150 °С | Чугун |  | Заказ
Регуляторы перепада давления | TD56-PD | TD56-PD-032 регулятор перепада давления ф/ф DN 032 PN 16 Kv=16 dP=3-9 бар с импульсными трубками и фитингами, чугун | 9478160 | 1-16032016 | 68000 | RDT-2.3-32-16 | 3-9 | 16 | 32 | 16 | ф/ф | 150 °С | Чугун |  | Заказ
Регуляторы перепада давления | TD56-PD | TD56-PD-040 регулятор перепада давления ф/ф DN 040 PN 16 Kv=20 dP=0,2-1,6 бар с импульсными трубками и фитингами, чугун | 9478161 | 1-11040020 | 72406 | RDT-1.1-40-20 | 0,2-1,6 | 20 | 40 | 16 | ф/ф | 150 °С | Чугун |  | Заказ
Регуляторы перепада давления | TD56-PD | TD56-PD-040 регулятор перепада давления ф/ф DN 040 PN 16 Kv=20 dP=0,6-3 бар с импульсными трубками и фитингами, чугун | 9478162 | 1-12040020 | 72406 | RDT-1.2-40-20 | 0,6-3 | 20 | 40 | 16 | ф/ф | 150 °С | Чугун |  | Заказ
Регуляторы перепада давления | TD56-PD | TD56-PD-040 регулятор перепада давления ф/ф DN 040 PN 16 Kv=20 dP=2-6,5 бар с импульсными трубками и фитингами, чугун | 9478163 | 1-15040020 | 72406 | RDT-2.2-40-20 | 2-6,5 | 20 | 40 | 16 | ф/ф | 150 °С | Чугун |  | Заказ
Регуляторы перепада давления | TD56-PD | TD56-PD-040 регулятор перепада давления ф/ф DN 040 PN 16 Kv=20 dP=3-9 бар с импульсными трубками и фитингами, чугун | 9478164 | 1-16040020 | 72406 | RDT-2.3-40-20 | 3-9 | 20 | 40 | 16 | ф/ф | 150 °С | Чугун |  | Заказ
Регуляторы перепада давления | TD56-PD | TD56-PD-050 регулятор перепада давления ф/ф DN 050 PN 16 Kv=32 dP=0,2-1,6 бар с импульсными трубками и фитингами, чугун | 9478165 | 1-11050032 | 79625 | RDT-1.1-50-32 | 0,2-1,6 | 32 | 50 | 16 | ф/ф | 150 °С | Чугун |  | Заказ
Регуляторы перепада давления | TD56-PD | TD56-PD-050 регулятор перепада давления ф/ф DN 050 PN 16 Kv=32 dP=0,6-3 бар с импульсными трубками и фитингами, чугун | 9478166 | 1-12050032 | 79625 | RDT-1.2-50-32 | 0,6-3 | 32 | 50 | 16 | ф/ф | 150 °С | Чугун |  | Заказ
Регуляторы перепада давления | TD56-PD | TD56-PD-050 регулятор перепада давления ф/ф DN 050 PN 16 Kv=32 dP=2-6,5 бар с импульсными трубками и фитингами, чугун | 9478167 | 1-15050032 | 79625 | RDT-2.2-50-32 | 2-6,5 | 32 | 50 | 16 | ф/ф | 150 °С | Чугун |  | Заказ
Регуляторы перепада давления | TD56-PD | TD56-PD-050 регулятор перепада давления ф/ф DN 050 PN 16 Kv=32 dP=3-9 бар с импульсными трубками и фитингами, чугун | 9478168 | 1-16050032 | 79625 | RDT-2.3-50-32 | 3-9 | 32 | 50 | 16 | ф/ф | 150 °С | Чугун |  | Заказ
Регуляторы перепада давления | TD56-PD | TD56-PD-065 регулятор перепада давления ф/ф DN 065 PN 16 Kv=50 dP=0,2-1,6 бар с импульсными трубками и фитингами, чугун | 9478169 | 1-11065050 | 98625 | RDT-1.1-65-50 | 0,2-1,6 | 50 | 65 | 16 | ф/ф | 150 °С | Чугун |  | Заказ
Регуляторы перепада давления | TD56-PD | TD56-PD-065 регулятор перепада давления ф/ф DN 065 PN 16 Kv=50 dP=0,6-3 бар с импульсными трубками и фитингами, чугун | 9478170 | 1-12065050 | 98625 | RDT-1.2-65-50 | 0,6-3 | 50 | 65 | 16 | ф/ф | 150 °С | Чугун |  | Заказ
Регуляторы перепада давления | TD56-PD | TD56-PD-065 регулятор перепада давления ф/ф DN 065 PN 16 Kv=50 dP=2-6,5 бар с импульсными трубками и фитингами, чугун | 9478171 | 1-15065050 | 98625 | RDT-2.2-65-50 | 2-6,5 | 50 | 65 | 16 | ф/ф | 150 °С | Чугун |  | Заказ
Регуляторы перепада давления | TD56-PD | TD56-PD-065 регулятор перепада давления ф/ф DN 065 PN 16 Kv=50 dP=3-9 бар с импульсными трубками и фитингами, чугун | 9478172 | 1-16065050 | 98625 | RDT-2.3-65-50 | 3-9 | 50 | 65 | 16 | ф/ф | 150 °С | Чугун |  | Заказ
Регуляторы перепада давления | TD56-PD | TD56-PD-080 регулятор перепада давления ф/ф DN 080 PN 16 Kv=80 dP=0,2-1,6 бар с импульсными трубками и фитингами, чугун | 9478173 | 1-11080080 | 101781 | RDT-1.1-80-80 | 0,2-1,6 | 80 | 80 | 16 | ф/ф | 150 °С | Чугун |  | Заказ
Регуляторы перепада давления | TD56-PD | TD56-PD-080 регулятор перепада давления ф/ф DN 080 PN 16 Kv=80 dP=0,6-3 бар с импульсными трубками и фитингами, чугун | 9478174 | 1-12080080 | 101781 | RDT-1.2-80-80 | 0,6-3 | 80 | 80 | 16 | ф/ф | 150 °С | Чугун |  | Заказ
Регуляторы перепада давления | TD56-PD | TD56-PD-080 регулятор перепада давления ф/ф DN 080 PN 16 Kv=80 dP=2-6,5 бар с импульсными трубками и фитингами, чугун | 9478175 | 1-15080080 | 101781 | RDT-2.2-80-80 | 2-6,5 | 80 | 80 | 16 | ф/ф | 150 °С | Чугун |  | Заказ
Регуляторы перепада давления | TD56-PD | TD56-PD-080 регулятор перепада давления ф/ф DN 080 PN 16 Kv=80 dP=3-9 бар с импульсными трубками и фитингами, чугун | 9478176 | 1-16080080 | 101781 | RDT-2.3-80-80 | 3-9 | 80 | 80 | 16 | ф/ф | 150 °С | Чугун |  | Заказ
Регуляторы перепада давления | TD56-PD | TD56-PD-100 регулятор перепада давления ф/ф DN 100 PN 16 Kv=125 dP=0,2-1,6 бар с импульсными трубками и фитингами, чугун | 9478177 | 1-11100125 | 134093 | RDT-1.1-100-125 | 0,2-1,6 | 125 | 100 | 16 | ф/ф | 150 °С | Чугун |  | Заказ
Регуляторы перепада давления | TD56-PD | TD56-PD-100 регулятор перепада давления ф/ф DN 100 PN 16 Kv=125 dP=0,6-3 бар с импульсными трубками и фитингами, чугун | 9478178 | 1-12100125 | 134093 | RDT-1.2-100-125 | 0,6-3 | 125 | 100 | 16 | ф/ф | 150 °С | Чугун |  | Заказ
Регуляторы перепада давления | TD56-PD | TD56-PD-100 регулятор перепада давления ф/ф DN 100 PN 16 Kv=125 dP=2-6,5 бар с импульсными трубками и фитингами, чугун | 9478179 | 1-15100125 | 134093 | RDT-2.2-100-125 | 2-6,5 | 125 | 100 | 16 | ф/ф | 150 °С | Чугун |  | Заказ
Регуляторы перепада давления | TD56-PD | TD56-PD-100 регулятор перепада давления ф/ф DN 100 PN 16 Kv=125 dP=3-9 бар с импульсными трубками и фитингами, чугун | 9478180 | 1-16100125 | 134093 | RDT-2.3-100-125 | 3-9 | 125 | 100 | 16 | ф/ф | 150 °С | Чугун |  | Заказ
Регуляторы перепада давления | TD56-PD | TD56-PD-125 регулятор перепада давления ф/ф DN 125 PN 16 Kv=160 dP=0,2-1,6 бар с импульсными трубками и фитингами, чугун | 9478181 | 1-11125160 | 195531 | RDT-1.1-125-160 | 0,2-1,6 | 160 | 125 | 16 | ф/ф | 150 °С | Чугун |  | Заказ
Регуляторы перепада давления | TD56-PD | TD56-PD-125 регулятор перепада давления ф/ф DN 125 PN 16 Kv=160 dP=0,6-3 бар с импульсными трубками и фитингами, чугун | 9478182 | 1-12125160 | 195531 | RDT-1.2-125-160 | 0,6-3 | 160 | 125 | 16 | ф/ф | 150 °С | Чугун |  | Заказ
Регуляторы перепада давления | TD56-PD | TD56-PD-125 регулятор перепада давления ф/ф DN 125 PN 16 Kv=160 dP=2-6,5 бар с импульсными трубками и фитингами, чугун | 9478183 | 1-15125160 | 195531 | RDT-2.2-125-160 | 2-6,5 | 160 | 125 | 16 | ф/ф | 150 °С | Чугун |  | Заказ
Регуляторы перепада давления | TD56-PD | TD56-PD-125 регулятор перепада давления ф/ф DN 125 PN 16 Kv=160 dP=3-9 бар с импульсными трубками и фитингами, чугун | 9478184 | 1-16125160 | 195531 | RDT-2.3-125-160 | 3-9 | 160 | 125 | 16 | ф/ф | 150 °С | Чугун |  | Заказ
Регуляторы перепада давления | TD56-PD | TD56-PD-150 регулятор перепада давления ф/ф DN 150 PN 16 Kv=280 dP=0,2-1,6 бар с импульсными трубками и фитингами, чугун | 9478185 | 1-11150280 | 322093 | RDT-1.1-150-280 | 0,2-1,6 | 280 | 150 | 16 | ф/ф | 150 °С | Чугун |  | Заказ
Регуляторы перепада давления | TD56-PD | TD56-PD-150 регулятор перепада давления ф/ф DN 150 PN 16 Kv=280 dP=0,6-3 бар с импульсными трубками и фитингами, чугун | 9478186 | 1-12150280 | 322093 | RDT-1.2-150-280 | 0,6-3 | 280 | 150 | 16 | ф/ф | 150 °С | Чугун |  | Заказ
Регуляторы перепада давления | TD56-PD | TD56-PD-150 регулятор перепада давления ф/ф DN 150 PN 16 Kv=280 dP=2-6,5 бар с импульсными трубками и фитингами, чугун | 9478187 | 1-15150280 | 322093 | RDT-2.2-150-280 | 2-6,5 | 280 | 150 | 16 | ф/ф | 150 °С | Чугун |  | Заказ
Регуляторы перепада давления | TD56-PD | TD56-PD-150 регулятор перепада давления ф/ф DN 150 PN 16 Kv=280 dP=3-9 бар с импульсными трубками и фитингами, чугун | 9478188 | 1-16150280 | 322093 | RDT-2.3-150-280 | 3-9 | 280 | 150 | 16 | ф/ф | 150 °С | Чугун |  | Заказ
Регуляторы перепада давления | TD57-1 | TD57-1-015 редукционный клапан ф/ф DN 015 PN 25 Kv=4 dP=2-5 бар с импульсными трубками и фитингами, чугун | 592237 | 1-2411020 | 102178 | 1-2411020 | 2-5 | 4 | 15 | 25 | ф/ф | 150 °С | Чугун |  | Заказ
Регуляторы перепада давления | TD57-1 | TD57-1-015 редукционный клапан ф/ф DN 015 PN 25 Kv=4 dP=4-10 бар с импульсными трубками и фитингами, чугун | 9463901 | 1-2411030 | 102178 | 1-2411030 | 4-10 | 4 | 15 | 25 | ф/ф | 150 °С | Чугун |  | Заказ
Регуляторы перепада давления | TD57-1 | TD57-1-020 редукционный клапан ф/ф DN 020 PN 25 Kv=6,3 dP=0,4-1,2 бар с импульсными трубками и фитингами, чугун | 9471551 | 1-2411050 | 102864 | 1-2411050 | 0,4-1,2 | 6.3 | 20 | 25 | ф/ф | 150 °С | Чугун |  | Заказ
Регуляторы перепада давления | TD57-1 | TD57-1-020 редукционный клапан ф/ф DN 020 PN 25 Kv=6,3 dP=4-10 бар с импульсными трубками и фитингами, чугун | 9464151 | 1-2411080 | 102864 | 1-2411080 | 4-10 | 6.3 | 20 | 16 | ф/ф | 150 °С | Чугун |  | Заказ
Регуляторы перепада давления | TD57-1 | TD57-1-025 редукционный клапан ф/ф DN 025 PN 25 Kv=10 dP=4-10 бар с импульсными трубками и фитингами, чугун | 754391 | 1-2411130 | 107269 | 1-2411130 | 4-10 | 10 | 25 | 25 | ф/ф | 150 °С | Чугун |  | Заказ
Регуляторы перепада давления | TD57-1 | TD57-1-032 редукционный клапан ф/ф DN 032 PN 25 Kv=16 dP=0,4-1,2 бар с импульсными трубками и фитингами, чугун | 9471553 | 1-2411150 | 112359 | 1-2411150 | 0,4-1,2 | 16 | 32 | 25 | ф/ф | 150 °С | Чугун |  | Заказ
Регуляторы перепада давления | TD57-1 | TD57-1-032 редукционный клапан ф/ф DN 032 PN 25 Kv=16 dP=2-5 бар с импульсными трубками и фитингами, чугун | 592241 | 1-2411170 | 112359 | 1-2411170 | 2-5 | 16 | 32 | 25 | ф/ф | 150 °С | Чугун |  | Заказ
Регуляторы перепада давления | TD57-1 | TD57-1-032 редукционный клапан ф/ф DN 032 PN 25 Kv=16 dP=4-10 бар с импульсными трубками и фитингами, чугун | 594758 | 1-2411180 | 112359 | 1-2411180 RU | 4-10 | 16 | 32 | 25 | ф/ф | 150 °С | Чугун |  | Заказ
Регуляторы перепада давления | TD57-1 | TD57-1-040 редукционный клапан ф/ф DN 040 PN 25 Kv=25 dP=1-2,5 бар с импульсными трубками и фитингами, чугун | 9470279 | 1-2411210 | 117546 | 1-2411210 | 1-2,5 | 25 | 40 | 25 | ф/ф | 150 °С | Чугун |  | Заказ
Регуляторы перепада давления | TD57-1 | TD57-1-040 редукционный клапан ф/ф DN 040 PN 25 Kv=25 dP=4-10 бар с импульсными трубками и фитингами, чугун | 597253 | 1-2411230 | 117546 | 1-2411220 | 4-10 | 25 | 50 | 25 | ф/ф | 150 °С | Чугун |  | Заказ
Регуляторы перепада давления | TD57-1 | TD57-1-050 редукционный клапан ф/ф DN 050 PN 25 Kv=35 dP=2-5 бар с импульсными трубками и фитингами, чугун | 592243 | 1-2411270 | 129194 | 1-2411270 | 2-5 | 35 | 50 | 25 | ф/ф | 150 °С | Чугун |  | Заказ
Регуляторы перепада давления | TD57-1 | TD57-1-050 редукционный клапан ф/ф DN 050 PN 25 Kv=35 dP=4-10 бар с импульсными трубками и фитингами, чугун | 911297 | 1-2411280 | 129194 | 1-2411280 | 4-10 | 35 | 50 | 25 | ф/ф | 150 °С | Чугун |  | Заказ
Регуляторы перепада давления | TD57-1 | TD57-1-065 редукционный клапан ф/ф DN 065 PN 25 Kv=58 dP=4-10 бар с импульсными трубками и фитингами, чугун | 9463900 | 1-2411330 | 146911 | 1-2411330 | 4-10 | 58 | 65 | 25 | ф/ф | 150 °С | Чугун |  | Заказ
Регуляторы перепада давления | TD57-1 | TD57-1-080 редукционный клапан ф/ф DN 080 PN 25 Kv=80 dP=1-2,5 бар с импульсными трубками и фитингами, чугун | 9476070 | 1-2411360 | 175199 | 1-2411360 | 1-2,5 | 80 | 80 | 25 | ф/ф | 150 °С | Чугун |  | Заказ
Регуляторы перепада давления | TD57-1 | TD57-1-080 редукционный клапан ф/ф DN 080 PN 25 Kv=80 dP=2-5 бар с импульсными трубками и фитингами, чугун | 592245 | 1-2411370 | 175199 | 1-2411370 RU | 2-5 | 80 | 80 | 25 | ф/ф | 150 °С | Чугун |  | Заказ
Регуляторы перепада давления | TD57-1 | TD57-1RDT-050 редукционный клапан ф/ф DN 050 PN 16 Kv=32 dP=2-6,5 бар с импульсными трубками и фитингами, чугун | 9476435 | RDT-P-2.2-50-32 | 32299 | RDT-P-2.2-50-32 | 2-6,5 | 32 | 50 | 16 | ф/ф | 150 °С | Чугун |  | Заказ
Регуляторы перепада давления | TD57-2 | TD57-2-015 редукционный клапан ф/ф DN 015 PN 40 Kv=4 dP=1-2,5 бар с импульсными трубками и фитингами, сталь | 9461728 | 1-2312010 | 117644 | 1-2312010 | 1-2,5 | 4 | 15 | 40 | ф/ф | 150 °С | Нерж.сталь |  | Заказ
Регуляторы перепада давления | TD57-2 | TD57-2-020 редукционный клапан ф/ф DN 020 PN 40 Kv=6,3 dP=2-5 бар с импульсными трубками и фитингами, сталь | 9470646 | 1-2312070 | 135753 | 1-2312070 | 2-5 | 6.3 | 20 | 40 | ф/ф | 150 °С | Нерж.сталь |  | Заказ
Регуляторы перепада давления | TD57-2 | TD57-2-032 редукционный клапан ф/ф DN 032 PN 40 Kv=16 dP=0,4-1,2 бар с импульсными трубками и фитингами, сталь | 9471549 | 1-2312170 | 164432 | 1-2312170 | 0,4-1,2 | 16 | 32 | 40 | ф/ф | 150 °С | Нерж.сталь |  | Заказ
Регуляторы перепада давления | TD57-2 | TD57-2-032 редукционный клапан ф/ф DN 032 PN 40 Kv=16 dP=2-5 бар с импульсными трубками и фитингами, сталь | 9464368 | 2-2312170 | 164432 | 2-2312170 | 2-5 | 16 | 32 | 40 | ф/ф | 150 °С | Нерж.сталь |  | Заказ
Регуляторы перепада давления | TD57-2 | TD57-2-065 редукционный клапан ф/ф DN 065 PN 40 Kv=58 dP=4-10 бар с импульсными трубками и фитингами, сталь | 9472048 | 1-2312330 | 299214 | 1-2312330 | 4-10 | 58 | 65 | 40 | ф/ф | 150 °С | Нерж.сталь |  | Заказ
Регуляторы перепада давления | TD57-2 | TD57-2-080 редукционный клапан ф/ф DN 080 PN 40 Kv=80 dP=2-5 бар с импульсными трубками и фитингами, сталь | 9470648 | 1-2312370 | 442845 | 1-2312370 | 2-5 | 80 | 80 | 40 | ф/ф | 150 °С | Нерж.сталь |  | Заказ
Регуляторы перепада давления | TD57-2 | TD57-2-080 редукционный клапан ф/ф DN 080 PN 40 Kv=80 dP=4-10 бар с импульсными трубками и фитингами, сталь | 9461729 | 1-2312380 | 452710 | 1-2312380 | 4-10 | 80 | 80 | 40 | ф/ф | 150 °С | Нерж.сталь |  | Заказ
Регуляторы перепада давления | TD57-FA | TD57-FA-015 регулятор давления "до себя" ф/ф DN 015 PN 16 Kv=4 dP=0,2-1,6 бар с импульсной трубкой и фитингом, чугун | 9478189 | 1-31015004 | 61562 | RDT-S-1.1-15-4.0 | 0,2-1,6 | 4 | 15 | 16 | ф/ф | 150 °С | Чугун |  | Заказ
Регуляторы перепада давления | TD57-FA | TD57-FA-015 регулятор давления "до себя" ф/ф DN 015 PN 16 Kv=4 dP=0,6-3 бар с импульсной трубкой и фитингом, чугун | 9478190 | 1-32015004 | 61562 | RDT-S-1.2-15-4.0 | 0,6-3 | 4 | 15 | 16 | ф/ф | 150 °С | Чугун |  | Заказ
Регуляторы перепада давления | TD57-FA | TD57-FA-015 регулятор давления "до себя" ф/ф DN 015 PN 16 Kv=4 dP=2-6,5 бар с импульсной трубкой и фитингом, чугун | 9478191 | 1-35015004 | 61562 | RDT-S-2.2-15-4.0 | 2-6,5 | 4 | 15 | 16 | ф/ф | 150 °С | Чугун |  | Заказ
Регуляторы перепада давления | TD57-FA | TD57-FA-015 регулятор давления "до себя" ф/ф DN 015 PN 16 Kv=4 dP=3-9 бар с импульсной трубкой и фитингом, чугун | 9478192 | 1-36015004 | 61562 | RDT-S-2.3-15-4.0 | 3-9 | 4 | 15 | 16 | ф/ф | 150 °С | Чугун |  | Заказ
Регуляторы перепада давления | TD57-FA | TD57-FA-020 регулятор давления "до себя" ф/ф DN 020 PN 16 Kv=6,3 dP=0,2-1,6 бар с импульсной трубкой и фитингом, чугун | 9478193 | 1-31020063 | 63937 | RDT-S-1.1-20-6.3 | 0,2-1,6 | 6.3 | 20 | 16 | ф/ф | 150 °С | Чугун |  | Заказ
Регуляторы перепада давления | TD57-FA | TD57-FA-020 регулятор давления "до себя" ф/ф DN 020 PN 16 Kv=6,3 dP=0,6-3 бар с импульсной трубкой и фитингом, чугун | 9478194 | 1-32020063 | 63937 | RDT-S-1.2-20-6.3 | 0,6-3 | 6.3 | 20 | 16 | ф/ф | 150 °С | Чугун |  | Заказ
Регуляторы перепада давления | TD57-FA | TD57-FA-020 регулятор давления "до себя" ф/ф DN 020 PN 16 Kv=6,3 dP=2-6,5 бар с импульсной трубкой и фитингом, чугун | 9478195 | 1-35020063 | 63937 | RDT-S-2.2-20-6.3 | 2-6,5 | 6.3 | 20 | 16 | ф/ф | 150 °С | Чугун |  | Заказ
Регуляторы перепада давления | TD57-FA | TD57-FA-020 регулятор давления "до себя" ф/ф DN 020 PN 16 Kv=6,3 dP=3-9 бар с импульсной трубкой и фитингом, чугун | 9478196 | 1-36020063 | 63937 | RDT-S-2.3-20-6.3 | 3-9 | 6.3 | 20 | 16 | ф/ф | 150 °С | Чугун |  | Заказ
Регуляторы перепада давления | TD57-FA | TD57-FA-025 регулятор давления "до себя" ф/ф DN 025 PN 16 Kv=8 dP=0,2-1,6 бар с импульсной трубкой и фитингом, чугун | 9478197 | 1-31025008 | 65343 | RDT-S-1.1-25-8.0 | 0,2-1,6 | 8 | 25 | 16 | ф/ф | 150 °С | Чугун |  | Заказ
Регуляторы перепада давления | TD57-FA | TD57-FA-025 регулятор давления "до себя" ф/ф DN 025 PN 16 Kv=8 dP=0,6-3 бар с импульсной трубкой и фитингом, чугун | 9478198 | 1-32025008 | 65343 | RDT-S-1.2-25-8.0 | 0,6-3 | 8 | 25 | 16 | ф/ф | 150 °С | Чугун |  | Заказ
Регуляторы перепада давления | TD57-FA | TD57-FA-025 регулятор давления "до себя" ф/ф DN 025 PN 16 Kv=8 dP=2-6,5 бар с импульсной трубкой и фитингом, чугун | 9478199 | 1-35025008 | 65343 | RDT-S-2.2-25-8.0 | 2-6,5 | 8 | 25 | 16 | ф/ф | 150 °С | Чугун |  | Заказ
Регуляторы перепада давления | TD57-FA | TD57-FA-025 регулятор давления "до себя" ф/ф DN 025 PN 16 Kv=8 dP=3-9 бар с импульсной трубкой и фитингом, чугун | 9478200 | 1-36025008 | 65343 | RDT-S-2.3-25-8.0 | 3-9 | 8 | 25 | 16 | ф/ф | 150 °С | Чугун |  | Заказ
Регуляторы перепада давления | TD57-FA | TD57-FA-032 регулятор давления "до себя" ф/ф DN 032 PN 16 Kv=16 dP=0,2-1,6 бар с импульсной трубкой и фитингом, чугун | 9478201 | 1-31032016 | 69562 | RDT-S-1.1-32-16 | 0,2-1,6 | 16 | 32 | 16 | ф/ф | 150 °С | Чугун |  | Заказ
Регуляторы перепада давления | TD57-FA | TD57-FA-032 регулятор давления "до себя" ф/ф DN 032 PN 16 Kv=16 dP=0,6-3 бар с импульсной трубкой и фитингом, чугун | 9478202 | 1-32032016 | 69562 | RDT-S-1.2-32-16 | 0,6-3 | 16 | 32 | 16 | ф/ф | 150 °С | Чугун |  | Заказ
Регуляторы перепада давления | TD57-FA | TD57-FA-032 регулятор давления "до себя" ф/ф DN 032 PN 16 Kv=16 dP=2-6,5 бар с импульсной трубкой и фитингом, чугун | 9478203 | 1-35032016 | 69562 | RDT-S-2.2-32-16 | 2-6,5 | 16 | 32 | 16 | ф/ф | 150 °С | Чугун |  | Заказ
Регуляторы перепада давления | TD57-FA | TD57-FA-032 регулятор давления "до себя" ф/ф DN 032 PN 16 Kv=16 dP=3-9 бар с импульсной трубкой и фитингом, чугун | 9478204 | 1-36032016 | 69562 | RDT-S-2.3-32-16 | 3-9 | 16 | 32 | 16 | ф/ф | 150 °С | Чугун |  | Заказ
Регуляторы перепада давления | TD57-FA | TD57-FA-040 регулятор давления "до себя" ф/ф DN 040 PN 16 Kv=20 dP=0,2-1,6 бар с импульсной трубкой и фитингом, чугун | 9478205 | 1-31040020 | 73968 | RDT-S-1.1-40-20 | 0,2-1,6 | 20 | 40 | 16 | ф/ф | 150 °С | Чугун |  | Заказ
Регуляторы перепада давления | TD57-FA | TD57-FA-040 регулятор давления "до себя" ф/ф DN 040 PN 16 Kv=20 dP=0,6-3 бар с импульсной трубкой и фитингом, чугун | 9478206 | 1-32040020 | 73968 | RDT-S-1.2-40-20 | 0,6-3 | 20 | 40 | 16 | ф/ф | 150 °С | Чугун |  | Заказ
Регуляторы перепада давления | TD57-FA | TD57-FA-040 регулятор давления "до себя" ф/ф DN 040 PN 16 Kv=20 dP=2-6,5 бар с импульсной трубкой и фитингом, чугун | 9478207 | 1-35040020 | 73968 | RDT-S-2.2-40-20 | 2-6,5 | 20 | 40 | 16 | ф/ф | 150 °С | Чугун |  | Заказ
Регуляторы перепада давления | TD57-FA | TD57-FA-040 регулятор давления "до себя" ф/ф DN 040 PN 16 Kv=20 dP=3-9 бар с импульсной трубкой и фитингом, чугун | 9478208 | 1-36040020 | 73968 | RDT-S-2.3-40-20 | 3-9 | 20 | 40 | 16 | ф/ф | 150 °С | Чугун |  | Заказ
Регуляторы перепада давления | TD57-FA | TD57-FA-050 регулятор давления "до себя" ф/ф DN 050 PN 16 Kv=32 dP=0,2-1,6 бар с импульсной трубкой и фитингом, чугун | 9478209 | 1-31050032 | 81187 | RDT-S-1.1-50-32 | 0,2-1,6 | 32 | 50 | 16 | ф/ф | 150 °С | Чугун |  | Заказ
Регуляторы перепада давления | TD57-FA | TD57-FA-050 регулятор давления "до себя" ф/ф DN 050 PN 16 Kv=32 dP=0,6-3 бар с импульсной трубкой и фитингом, чугун | 9478210 | 1-32050032 | 81187 | RDT-S-1.2-50-32 | 0,6-3 | 32 | 50 | 16 | ф/ф | 150 °С | Чугун |  | Заказ
Регуляторы перепада давления | TD57-FA | TD57-FA-050 регулятор давления "до себя" ф/ф DN 050 PN 16 Kv=32 dP=2-6,5 бар с импульсной трубкой и фитингом, чугун | 9478211 | 1-35050032 | 81187 | RDT-S-2.2-50-32 | 2-6,5 | 32 | 50 | 16 | ф/ф | 150 °С | Чугун |  | Заказ
Регуляторы перепада давления | TD57-FA | TD57-FA-050 регулятор давления "до себя" ф/ф DN 050 PN 16 Kv=32 dP=3-9 бар с импульсной трубкой и фитингом, чугун | 9478212 | 1-36050032 | 81187 | RDT-S-2.3-50-32 | 3-9 | 32 | 50 | 16 | ф/ф | 150 °С | Чугун |  | Заказ
Регуляторы перепада давления | TD57-FA | TD57-FA-065 регулятор давления "до себя" ф/ф DN 065 PN 16 Kv=50 dP=0,2-1,6 бар с импульсной трубкой и фитингом, чугун | 9478213 | 1-31065050 | 100187 | RDT-S-1.1-65-50 | 0,2-1,6 | 50 | 65 | 16 | ф/ф | 150 °С | Чугун |  | Заказ
Регуляторы перепада давления | TD57-FA | TD57-FA-065 регулятор давления "до себя" ф/ф DN 065 PN 16 Kv=50 dP=0,6-3 бар с импульсной трубкой и фитингом, чугун | 9478214 | 1-32065050 | 100187 | RDT-S-1.2-65-50 | 0,6-3 | 50 | 65 | 16 | ф/ф | 150 °С | Чугун |  | Заказ
Регуляторы перепада давления | TD57-FA | TD57-FA-065 регулятор давления "до себя" ф/ф DN 065 PN 16 Kv=50 dP=2-6,5 бар с импульсной трубкой и фитингом, чугун | 9478215 | 1-35065050 | 100187 | RDT-S-2.2-65-50 | 2-6,5 | 50 | 65 | 16 | ф/ф | 150 °С | Чугун |  | Заказ
Регуляторы перепада давления | TD57-FA | TD57-FA-065 регулятор давления "до себя" ф/ф DN 065 PN 16 Kv=50 dP=3-9 бар с импульсной трубкой и фитингом, чугун | 9478216 | 1-36065050 | 100187 | RDT-S-2.3-65-50 | 3-9 | 50 | 65 | 16 | ф/ф | 150 °С | Чугун |  | Заказ
Регуляторы перепада давления | TD57-FA | TD57-FA-080 регулятор давления "до себя" ф/ф DN 080 PN 16 Kv=80 dP=0,2-1,6 бар с импульсной трубкой и фитингом, чугун | 9478217 | 1-31080080 | 103343 | RDT-S-1.1-80-80 | 0,2-1,6 | 80 | 80 | 16 | ф/ф | 150 °С | Чугун |  | Заказ
Регуляторы перепада давления | TD57-FA | TD57-FA-080 регулятор давления "до себя" ф/ф DN 080 PN 16 Kv=80 dP=0,6-3 бар с импульсной трубкой и фитингом, чугун | 9478218 | 1-32080080 | 103343 | RDT-S-1.2-80-80 | 0,6-3 | 80 | 80 | 16 | ф/ф | 150 °С | Чугун |  | Заказ
Регуляторы перепада давления | TD57-FA | TD57-FA-080 регулятор давления "до себя" ф/ф DN 080 PN 16 Kv=80 dP=2-6,5 бар с импульсной трубкой и фитингом, чугун | 9478219 | 1-35080080 | 103343 | RDT-S-2.2-80-80 | 2-6,5 | 80 | 80 | 16 | ф/ф | 150 °С | Чугун |  | Заказ
Регуляторы перепада давления | TD57-FA | TD57-FA-080 регулятор давления "до себя" ф/ф DN 080 PN 16 Kv=80 dP=3-9 бар с импульсной трубкой и фитингом, чугун | 9478220 | 1-36080080 | 103343 | RDT-S-2.3-80-80 | 3-9 | 80 | 80 | 16 | ф/ф | 150 °С | Чугун |  | Заказ
Регуляторы перепада давления | TD57-FA | TD57-FA-100 регулятор давления "до себя" ф/ф DN 100 PN 16 Kv=125 dP=0,2-1,6 бар с импульсной трубкой и фитингом, чугун | 9478221 | 1-31100125 | 135656 | RDT-S-1.1-100-125 | 0,2-1,6 | 125 | 100 | 16 | ф/ф | 150 °С | Чугун |  | Заказ
Регуляторы перепада давления | TD57-FA | TD57-FA-100 регулятор давления "до себя" ф/ф DN 100 PN 16 Kv=125 dP=0,6-3 бар с импульсной трубкой и фитингом, чугун | 9478222 | 1-32100125 | 135656 | RDT-S-1.2-100-125 | 0,6-3 | 125 | 100 | 16 | ф/ф | 150 °С | Чугун |  | Заказ
Регуляторы перепада давления | TD57-FA | TD57-FA-100 регулятор давления "до себя" ф/ф DN 100 PN 16 Kv=125 dP=2-6,5 бар с импульсной трубкой и фитингом, чугун | 9478223 | 1-35100125 | 135656 | RDT-S-2.2-100-125 | 2-6,5 | 125 | 100 | 16 | ф/ф | 150 °С | Чугун |  | Заказ
Регуляторы перепада давления | TD57-FA | TD57-FA-100 регулятор давления "до себя" ф/ф DN 100 PN 16 Kv=125 dP=3-9 бар с импульсной трубкой и фитингом, чугун | 9478224 | 1-36100125 | 135656 | RDT-S-2.3-100-125 | 3-9 | 125 | 100 | 16 | ф/ф | 150 °С | Чугун |  | Заказ
Регуляторы перепада давления | TD57-FA | TD57-FA-125 регулятор давления "до себя" ф/ф DN 125 PN 16 Kv=160 dP=0,2-1,6 бар с импульсной трубкой и фитингом, чугун | 9478225 | 1-31125160 | 197093 | RDT-S-1.1-125-160 | 0,2-1,6 | 160 | 125 | 16 | ф/ф | 150 °С | Чугун |  | Заказ
Регуляторы перепада давления | TD57-FA | TD57-FA-125 регулятор давления "до себя" ф/ф DN 125 PN 16 Kv=160 dP=0,6-3 бар с импульсной трубкой и фитингом, чугун | 9478226 | 1-32125160 | 197093 | RDT-S-1.2-125-160 | 0,6-3 | 160 | 125 | 16 | ф/ф | 150 °С | Чугун |  | Заказ
Регуляторы перепада давления | TD57-FA | TD57-FA-125 регулятор давления "до себя" ф/ф DN 125 PN 16 Kv=160 dP=2-6,5 бар с импульсной трубкой и фитингом, чугун | 9478227 | 1-35125160 | 197093 | RDT-S-2.2-125-160 | 2-6,5 | 160 | 125 | 16 | ф/ф | 150 °С | Чугун |  | Заказ
Регуляторы перепада давления | TD57-FA | TD57-FA-125 регулятор давления "до себя" ф/ф DN 125 PN 16 Kv=160 dP=3-9 бар с импульсной трубкой и фитингом, чугун | 9478228 | 1-36125160 | 197093 | RDT-S-2.3-125-160 | 3-9 | 160 | 125 | 16 | ф/ф | 150 °С | Чугун |  | Заказ
Регуляторы перепада давления | TD57-FA | TD57-FA-150 регулятор давления "до себя" ф/ф DN 150 PN 16 Kv=280 dP=0,2-1,6 бар с импульсной трубкой и фитингом, чугун | 9478229 | 1-31150280 | 323656 | RDT-S-1.1-150-280 | 0,2-1,6 | 280 | 150 | 16 | ф/ф | 150 °С | Чугун |  | Заказ
Регуляторы перепада давления | TD57-FA | TD57-FA-150 регулятор давления "до себя" ф/ф DN 150 PN 16 Kv=280 dP=0,6-3 бар с импульсной трубкой и фитингом, чугун | 9478230 | 1-32150280 | 323656 | RDT-S-1.2-150-280 | 0,6-3 | 280 | 150 | 16 | ф/ф | 150 °С | Чугун |  | Заказ
Регуляторы перепада давления | TD57-FA | TD57-FA-150 регулятор давления "до себя" ф/ф DN 150 PN 16 Kv=280 dP=2-6,5 бар с импульсной трубкой и фитингом, чугун | 9478231 | 1-35150280 | 323656 | RDT-S-2.2-150-280 | 2-6,5 | 280 | 150 | 16 | ф/ф | 150 °С | Чугун |  | Заказ
Регуляторы перепада давления | TD57-FA | TD57-FA-150 регулятор давления "до себя" ф/ф DN 150 PN 16 Kv=280 dP=3-9 бар с импульсной трубкой и фитингом, чугун | 9478232 | 1-36150280 | 323656 | RDT-S-2.3-150-280 | 3-9 | 280 | 150 | 16 | ф/ф | 150 °С | Чугун |  | Заказ
Регуляторы перепада давления | TD57-FD | TD57-FD-015 регулятор давления "после себя" ф/ф DN 015 PN 16 Kv=4 dP=0,2-1,6 бар с импульсной трубкой и фитингом, чугун | 9478233 | 1-21015004 | 47812 | RDT-P-1.1-15-4.0 | 0,2-1,6 | 4 | 15 | 16 | ф/ф | 150 °С | Чугун |  | Заказ
Регуляторы перепада давления | TD57-FD | TD57-FD-015 регулятор давления "после себя" ф/ф DN 015 PN 16 Kv=4 dP=0,6-3 бар с импульсной трубкой и фитингом, чугун | 9478311 | 1-22015004 | 47812 | RDT-P-1.2-15-4.0 | 0,6-3 | 4 | 15 | 16 | ф/ф | 150 °С | Чугун |  | Заказ
Регуляторы перепада давления | TD57-FD | TD57-FD-015 регулятор давления "после себя" ф/ф DN 015 PN 16 Kv=4 dP=2-6,5 бар с импульсной трубкой и фитингом, чугун | 9478312 | 1-25015004 | 47812 | RDT-P-2.2-15-4.0 | 2-6,5 | 4 | 15 | 16 | ф/ф | 150 °С | Чугун |  | Заказ
Регуляторы перепада давления | TD57-FD | TD57-FD-015 регулятор давления "после себя" ф/ф DN 015 PN 16 Kv=4 dP=3-9 бар с импульсной трубкой и фитингом, чугун | 9478313 | 1-26015004 | 47812 | RDT-P-2.3-15-4.0 | 3-9 | 4 | 15 | 16 | ф/ф | 150 °С | Чугун |  | Заказ
Регуляторы перепада давления | TD57-FD | TD57-FD-020 регулятор давления "после себя" ф/ф DN 020 PN 16 Kv=6,3 dP=0,2-1,6 бар с импульсной трубкой и фитингом, чугун | 9478314 | 1-21020063 | 50187 | RDT-P-1.1-20-6.3 | 0,2-1,6 | 6.3 | 20 | 16 | ф/ф | 150 °С | Чугун |  | Заказ
Регуляторы перепада давления | TD57-FD | TD57-FD-020 регулятор давления "после себя" ф/ф DN 020 PN 16 Kv=6,3 dP=0,6-3 бар с импульсной трубкой и фитингом, чугун | 9478315 | 1-22020063 | 50187 | RDT-P-1.2-20-6.3 | 0,6-3 | 6.3 | 20 | 16 | ф/ф | 150 °С | Чугун |  | Заказ
Регуляторы перепада давления | TD57-FD | TD57-FD-020 регулятор давления "после себя" ф/ф DN 020 PN 16 Kv=6,3 dP=2-6,5 бар с импульсной трубкой и фитингом, чугун | 9478316 | 1-25020063 | 50187 | RDT-P-2.2-20-6.3 | 2-6,5 | 6.3 | 20 | 16 | ф/ф | 150 °С | Чугун |  | Заказ
Регуляторы перепада давления | TD57-FD | TD57-FD-020 регулятор давления "после себя" ф/ф DN 020 PN 16 Kv=6,3 dP=3-9 бар с импульсной трубкой и фитингом, чугун | 9478317 | 1-26020063 | 50187 | RDT-P-2.3-20-6.3 | 3-9 | 6.3 | 20 | 16 | ф/ф | 150 °С | Чугун |  | Заказ
Регуляторы перепада давления | TD57-FD | TD57-FD-025 регулятор давления "после себя" ф/ф DN 025 PN 16 Kv=8 dP=0,2-1,6 бар с импульсной трубкой и фитингом, чугун | 9478318 | 1-21025008 | 51593 | RDT-P-1.1-25-8.0 | 0,2-1,6 | 8 | 25 | 16 | ф/ф | 150 °С | Чугун |  | Заказ
Регуляторы перепада давления | TD57-FD | TD57-FD-025 регулятор давления "после себя" ф/ф DN 025 PN 16 Kv=8 dP=0,6-3 бар с импульсной трубкой и фитингом, чугун | 9478319 | 1-22025008 | 51593 | RDT-P-1.2-25-8.0 | 0,6-3 | 8 | 25 | 16 | ф/ф | 150 °С | Чугун |  | Заказ
Регуляторы перепада давления | TD57-FD | TD57-FD-025 регулятор давления "после себя" ф/ф DN 025 PN 16 Kv=8 dP=2-6,5 бар с импульсной трубкой и фитингом, чугун | 9478320 | 1-25025008 | 51593 | RDT-P-2.2-25-8.0 | 2-6,5 | 8 | 25 | 16 | ф/ф | 150 °С | Чугун |  | Заказ
Регуляторы перепада давления | TD57-FD | TD57-FD-025 регулятор давления "после себя" ф/ф DN 025 PN 16 Kv=8 dP=3-9 бар с импульсной трубкой и фитингом, чугун | 9478321 | 1-26025008 | 51593 | RDT-P-2.3-25-8.0 | 3-9 | 8 | 25 | 16 | ф/ф | 150 °С | Чугун |  | Заказ
Регуляторы перепада давления | TD57-FD | TD57-FD-032 регулятор давления "после себя" ф/ф DN 032 PN 16 Kv=16 dP=0,2-1,6 бар с импульсной трубкой и фитингом, чугун | 9478322 | 1-21032016 | 55843 | RDT-P-1.1-32-16 | 0,2-1,6 | 16 | 32 | 16 | ф/ф | 150 °С | Чугун |  | Заказ
Регуляторы перепада давления | TD57-FD | TD57-FD-032 регулятор давления "после себя" ф/ф DN 032 PN 16 Kv=16 dP=0,6-3 бар с импульсной трубкой и фитингом, чугун | 9478323 | 1-22032016 | 55843 | RDT-P-1.2-32-16 | 0,6-3 | 16 | 32 | 16 | ф/ф | 150 °С | Чугун |  | Заказ
Регуляторы перепада давления | TD57-FD | TD57-FD-032 регулятор давления "после себя" ф/ф DN 032 PN 16 Kv=16 dP=2-6,5 бар с импульсной трубкой и фитингом, чугун | 9478324 | 1-25032016 | 55843 | RDT-P-2.2-32-16 | 2-6,5 | 16 | 32 | 16 | ф/ф | 150 °С | Чугун |  | Заказ
Регуляторы перепада давления | TD57-FD | TD57-FD-032 регулятор давления "после себя" ф/ф DN 032 PN 16 Kv=16 dP=3-9 бар с импульсной трубкой и фитингом, чугун | 9478325 | 1-26032016 | 55843 | RDT-P-2.3-32-16 | 3-9 | 16 | 32 | 16 | ф/ф | 150 °С | Чугун |  | Заказ
Регуляторы перепада давления | TD57-FD | TD57-FD-040 регулятор давления "после себя" ф/ф DN 040 PN 16 Kv=20 dP=0,2-1,6 бар с импульсной трубкой и фитингом, чугун | 9478326 | 1-21040020 | 60218 | RDT-P-1.1-40-20 | 0,2-1,6 | 20 | 40 | 16 | ф/ф | 150 °С | Чугун |  | Заказ
Регуляторы перепада давления | TD57-FD | TD57-FD-040 регулятор давления "после себя" ф/ф DN 040 PN 16 Kv=20 dP=0,6-3 бар с импульсной трубкой и фитингом, чугун | 9478327 | 1-22040020 | 60218 | RDT-P-1.2-40-20 | 0,6-3 | 20 | 40 | 16 | ф/ф | 150 °С | Чугун |  | Заказ
Регуляторы перепада давления | TD57-FD | TD57-FD-040 регулятор давления "после себя" ф/ф DN 040 PN 16 Kv=20 dP=2-6,5 бар с импульсной трубкой и фитингом, чугун | 9478328 | 1-25040020 | 60218 | RDT-P-2.2-40-20 | 2-6,5 | 20 | 40 | 16 | ф/ф | 150 °С | Чугун |  | Заказ
Регуляторы перепада давления | TD57-FD | TD57-FD-040 регулятор давления "после себя" ф/ф DN 040 PN 16 Kv=20 dP=3-9 бар с импульсной трубкой и фитингом, чугун | 9478329 | 1-26040020 | 60218 | RDT-P-2.3-40-20 | 3-9 | 20 | 40 | 16 | ф/ф | 150 °С | Чугун |  | Заказ
Регуляторы перепада давления | TD57-FD | TD57-FD-050 регулятор давления "после себя" ф/ф DN 050 PN 16 Kv=32 dP=0,2-1,6 бар с импульсной трубкой и фитингом, чугун | 9478330 | 1-21050032 | 67437 | RDT-P-1.1-50-32 | 0,2-1,6 | 32 | 50 | 16 | ф/ф | 150 °С | Чугун |  | Заказ
Регуляторы перепада давления | TD57-FD | TD57-FD-050 регулятор давления "после себя" ф/ф DN 050 PN 16 Kv=32 dP=0,6-3 бар с импульсной трубкой и фитингом, чугун | 9478331 | 1-22050032 | 67437 | RDT-P-1.2-50-32 | 0,6-3 | 32 | 50 | 16 | ф/ф | 150 °С | Чугун |  | Заказ
Регуляторы перепада давления | TD57-FD | TD57-FD-050 регулятор давления "после себя" ф/ф DN 050 PN 16 Kv=32 dP=2-6,5 бар с импульсной трубкой и фитингом, чугун | 9478332 | 1-25050032 | 67437 | RDT-P-2.2-50-32 | 2-6,5 | 32 | 50 | 16 | ф/ф | 150 °С | Чугун |  | Заказ
Регуляторы перепада давления | TD57-FD | TD57-FD-050 регулятор давления "после себя" ф/ф DN 050 PN 16 Kv=32 dP=3-9 бар с импульсной трубкой и фитингом, чугун | 9478333 | 1-26050032 | 67437 | RDT-P-2.3-50-32 | 3-9 | 32 | 50 | 16 | ф/ф | 150 °С | Чугун |  | Заказ
Регуляторы перепада давления | TD57-FD | TD57-FD-065 регулятор давления "после себя" ф/ф DN 065 PN 16 Kv=50 dP=0,2-1,6 бар с импульсной трубкой и фитингом, чугун | 9478334 | 1-21065050 | 86468 | RDT-P-1.1-65-50 | 0,2-1,6 | 50 | 65 | 16 | ф/ф | 150 °С | Чугун |  | Заказ
Регуляторы перепада давления | TD57-FD | TD57-FD-065 регулятор давления "после себя" ф/ф DN 065 PN 16 Kv=50 dP=0,6-3 бар с импульсной трубкой и фитингом, чугун | 9478335 | 1-22065050 | 86468 | RDT-P-1.2-65-50 | 0,6-3 | 50 | 65 | 16 | ф/ф | 150 °С | Чугун |  | Заказ
Регуляторы перепада давления | TD57-FD | TD57-FD-065 регулятор давления "после себя" ф/ф DN 065 PN 16 Kv=50 dP=2-6,5 бар с импульсной трубкой и фитингом, чугун | 9478336 | 1-25065050 | 86468 | RDT-P-2.2-65-50 | 2-6,5 | 50 | 65 | 16 | ф/ф | 150 °С | Чугун |  | Заказ
Регуляторы перепада давления | TD57-FD | TD57-FD-065 регулятор давления "после себя" ф/ф DN 065 PN 16 Kv=50 dP=3-9 бар с импульсной трубкой и фитингом, чугун | 9478337 | 1-26065050 | 86468 | RDT-P-2.3-65-50 | 3-9 | 50 | 65 | 16 | ф/ф | 150 °С | Чугун |  | Заказ
Регуляторы перепада давления | TD57-FD | TD57-FD-080 регулятор давления "после себя" ф/ф DN 080 PN 16 Kv=80 dP=0,2-1,6 бар с импульсной трубкой и фитингом, чугун | 9478338 | 1-21080080 | 89625 | RDT-P-1.1-80-80 | 0,2-1,6 | 80 | 80 | 16 | ф/ф | 150 °С | Чугун |  | Заказ
Регуляторы перепада давления | TD57-FD | TD57-FD-080 регулятор давления "после себя" ф/ф DN 080 PN 16 Kv=80 dP=0,6-3 бар с импульсной трубкой и фитингом, чугун | 9478339 | 1-22080080 | 89625 | RDT-P-1.2-80-80 | 0,6-3 | 80 | 80 | 16 | ф/ф | 150 °С | Чугун |  | Заказ
Регуляторы перепада давления | TD57-FD | TD57-FD-080 регулятор давления "после себя" ф/ф DN 080 PN 16 Kv=80 dP=2-6,5 бар с импульсной трубкой и фитингом, чугун | 9478340 | 1-25080080 | 89625 | RDT-P-2.2-80-80 | 2-6,5 | 80 | 80 | 16 | ф/ф | 150 °С | Чугун |  | Заказ
Регуляторы перепада давления | TD57-FD | TD57-FD-080 регулятор давления "после себя" ф/ф DN 080 PN 16 Kv=80 dP=3-9 бар с импульсной трубкой и фитингом, чугун | 9478341 | 1-26080080 | 89625 | RDT-P-2.3-80-80 | 3-9 | 80 | 80 | 16 | ф/ф | 150 °С | Чугун |  | Заказ
Регуляторы перепада давления | TD57-FD | TD57-FD-100 регулятор давления "после себя" ф/ф DN 100 PN 16 Kv=125 dP=0,2-1,6 бар с импульсной трубкой и фитингом, чугун | 9478342 | 1-21100125 | 121937 | RDT-P-1.1-100-125 | 0,2-1,6 | 125 | 100 | 16 | ф/ф | 150 °С | Чугун |  | Заказ
Регуляторы перепада давления | TD57-FD | TD57-FD-100 регулятор давления "после себя" ф/ф DN 100 PN 16 Kv=125 dP=0,6-3 бар с импульсной трубкой и фитингом, чугун | 9478343 | 1-22100125 | 121937 | RDT-P-1.2-100-125 | 0,6-3 | 125 | 100 | 16 | ф/ф | 150 °С | Чугун |  | Заказ
Регуляторы перепада давления | TD57-FD | TD57-FD-100 регулятор давления "после себя" ф/ф DN 100 PN 16 Kv=125 dP=2-6,5 бар с импульсной трубкой и фитингом, чугун | 9478344 | 1-25100125 | 121937 | RDT-P-2.2-100-125 | 2-6,5 | 125 | 100 | 16 | ф/ф | 150 °С | Чугун |  | Заказ
Регуляторы перепада давления | TD57-FD | TD57-FD-100 регулятор давления "после себя" ф/ф DN 100 PN 16 Kv=125 dP=3-9 бар с импульсной трубкой и фитингом, чугун | 9478345 | 1-26100125 | 121937 | RDT-P-2.3-100-125 | 3-9 | 125 | 100 | 16 | ф/ф | 150 °С | Чугун |  | Заказ
Регуляторы перепада давления | TD57-FD | TD57-FD-125 регулятор давления "после себя" ф/ф DN 125 PN 16 Kv=160 dP=0,2-1,6 бар с импульсной трубкой и фитингом, чугун | 9478346 | 1-21125160 | 183343 | RDT-P-1.1-125-160 | 0,2-1,6 | 160 | 125 | 16 | ф/ф | 150 °С | Чугун |  | Заказ
Регуляторы перепада давления | TD57-FD | TD57-FD-125 регулятор давления "после себя" ф/ф DN 125 PN 16 Kv=160 dP=0,6-3 бар с импульсной трубкой и фитингом, чугун | 9478347 | 1-22125160 | 183343 | RDT-P-1.2-125-160 | 0,6-3 | 160 | 125 | 16 | ф/ф | 150 °С | Чугун |  | Заказ
Регуляторы перепада давления | TD57-FD | TD57-FD-125 регулятор давления "после себя" ф/ф DN 125 PN 16 Kv=160 dP=2-6,5 бар с импульсной трубкой и фитингом, чугун | 9478348 | 1-25125160 | 183343 | RDT-P-2.2-125-160 | 2-6,5 | 160 | 125 | 16 | ф/ф | 150 °С | Чугун |  | Заказ
Регуляторы перепада давления | TD57-FD | TD57-FD-125 регулятор давления "после себя" ф/ф DN 125 PN 16 Kv=160 dP=3-9 бар с импульсной трубкой и фитингом, чугун | 9478349 | 1-26125160 | 183343 | RDT-P-2.3-125-160 | 3-9 | 160 | 125 | 16 | ф/ф | 150 °С | Чугун |  | Заказ
Регуляторы перепада давления | TD57-FD | TD57-FD-150 регулятор давления "после себя" ф/ф DN 150 PN 16 Kv=280 dP=0,2-1,6 бар с импульсной трубкой и фитингом, чугун | 9478350 | 1-21150280 | 309906 | RDT-P-1.1-150-280 | 0,2-1,6 | 280 | 150 | 16 | ф/ф | 150 °С | Чугун |  | Заказ
Регуляторы перепада давления | TD57-FD | TD57-FD-150 регулятор давления "после себя" ф/ф DN 150 PN 16 Kv=280 dP=0,6-3 бар с импульсной трубкой и фитингом, чугун | 9478351 | 1-22150280 | 309906 | RDT-P-1.2-150-280 | 0,6-3 | 280 | 150 | 16 | ф/ф | 150 °С | Чугун |  | Заказ
Регуляторы перепада давления | TD57-FD | TD57-FD-150 регулятор давления "после себя" ф/ф DN 150 PN 16 Kv=280 dP=2-6,5 бар с импульсной трубкой и фитингом, чугун | 9478352 | 1-25150280 | 309906 | RDT-P-2.2-150-280 | 2-6,5 | 280 | 150 | 16 | ф/ф | 150 °С | Чугун |  | Заказ
Регуляторы перепада давления | TD57-FD | TD57-FD-150 регулятор давления "после себя" ф/ф DN 150 PN 16 Kv=280 dP=3-9 бар с импульсной трубкой и фитингом, чугун | 9478353 | 1-26150280 | 309906 | RDT-P-2.3-150-280 | 3-9 | 280 | 150 | 16 | ф/ф | 150 °С | Чугун |  | Заказ
Регуляторы перепада давления | TD66 | TD66-1 регулятор давления F=400H dP=0,15-0,3 бар для клапанов DN 015-080 с импульсными трубками и фитингами | 300524 | 1-4140044 | 71542 | 1-4140044 RU | 0,15-0,3 | - | 15-80 | - | ф/ф | 150 °С | - |  | Заказ
Регуляторы перепада давления | TD66 | TD66-2 регулятор давления F=800Н dP=0,2-0,8 бар для клапанов DN 015-080 с импульсными трубками и фитингами | 300525 | 1-4140328 | 74968 | 1-4140328 RU | 0,2-0,8 | - | 15-80 | - | ф/ф | 150 °С | - |  | Заказ
Регуляторы перепада давления | TD66 | TD66-3 регулятор давления F=800Н dP=0,7-1,3 бар для клапанов DN 015-080 с импульсными трубками и фитингами | 300526 | 1-4140338 | 84462 | 1-4140338 RU | 0,7-1,3 | - | 15-80 | - | ф/ф | 150 °С | - |  | Заказ
Электроприводы | AVF | AVF234 SK008 электропривод аналоговый 24V AC/DC с возвратной пружиной НО для регулирующих клапанов DN 032-300 (Аналог AVC) | 9464909 | 1-5252010000000 | 134424 | 1-5252010000000 | 24V |  | 32-300 |  |  |  |  | Аналоговый | Заказ
Электроприводы | AVF | AVF234 SK009 электропривод 3-х позиционный 230V AC с 2-мя конц. выкл, возв. пружиной НЗ и позиционером для рег. клапанов DN 032-300 (Аналог V3K) | 9464924 | 1-5251100100000 | 114120 | 1-5251100100000 | 230V |  | 32-300 |  |  |  |  | 3-х позиционные | Заказ
Электроприводы | AVF | AVF234 SK009 электропривод 3-х позиционный 230V AC с возвратной пружиной НЗ и позиционером для регулирующих клапанов DN 032-300 (Аналог V1K) | 9464911 | 1-5251100000000 | 94841 | 1-5251100000000 | 230V |  | 32-300 |  |  |  |  | 3-х позиционные | Заказ
Электроприводы | AVF | AVF234 SK009 электропривод 3-х позиционный 24V AC/DC с 2-мя конц. выкл, возвратной пружиной НЗ и позиционером для рег.клапанов DN 032-300 (Аналог V3C) | 9464919 | 1-5251000100000 | 142216 | 1-5251000100000 | 24V |  | 32-300 |  |  |  |  | 3-х позиционные | Заказ
Электроприводы | AVF | AVF234 SK009 электропривод 3-х позиционный 24V AC/DC с возвратной пружиной НЗ и потенциометром 0-135 Ohm для рег. клапанов DN 032-300 (Аналог V4C) | 9464914 | 1-5251000010000 | 139037 | 1-5251000010000 | 24V |  | 32-300 |  |  |  |  | 3-х позиционные | Заказ
Электроприводы | AVF | AVF234 SK009 электропривод аналоговый 24V AC/DC с возвратной пружиной НЗ для регулирующих клапанов DN 032-300 (Аналог AVC) | 9464907 | 1-5251010000000 | 134424 | 1-5251010000000 | 24V |  | 32-300 |  |  |  |  | Аналоговый | Заказ
Электроприводы | AVM | AVM234 SK002 электропривод 3-x позиционный 24V AC с 2-мя концевыми выключателями для регулирующих клапанов DN 032-300 (Аналог VB-92-24) | 9465199 | 1-5250000100000 | 82639 | 1-5250000100000 | 24V |  | 32-300 |  |  |  |  | Аналоговый | Заказ
Электроприводы | AVM | AVM234 SK002 электропривод 3-х позиционный 230V АС для регулирующих клапанов DN 032-300 (Аналог V1I / MT90) | 9465405 | 1-5250100000000 | 76104 | 1-5250100000000 | 230V |  | 32-300 |  |  |  |  | 3-х позиционные | Склад
Электроприводы | AVM | AVM234 SK002 электропривод 3-х позиционный 230V AC с 2-мя концевыми выключателями для регулирующих клапанов DN 032-300 (Аналог VB-92-230 и V3I) | 9465200 | 1-5250100100000 | 82024 | 1-5250100100000 | 230V |  | 32-300 |  |  |  |  | 3-х позиционные | Заказ
Электроприводы | AVM | AVM234 SK002 электропривод 3-х позиционный 230V AC с потенциометром 0-135 Ohm для регулирующих клапанов DN 032-300 (Аналог V4I) | 9464917 | 1-5250100010000 | 83255 | 1-5250100010000 | 230V |  | 32-300 |  |  |  |  | 3-х позиционные | Заказ
Электроприводы | AVM | AVM234 SK002 электропривод аналоговый 24V AC для регулирующих клапанов DN 032-300 (Аналог AVA/MT90A) | 9464904 | 1-5250010000000 | 111864 | 1-5250010000000 | 24V |  | 32-300 |  |  |  |  | Аналоговый | Склад
Электроприводы | AVM | AVM321 K001 электропривод 3-х позиционный 230V АС для регулирующих клапанов DN 015-050 (Аналог VB-90-230) | 9465406 | 1-5263000000000 | 36975 | 1-5263000000000 | 230V |  | 15-50 |  |  |  |  | 3-х позиционные | Склад
Электроприводы | AVM | AVM321 K002 электропривод 3-х позиционный 24V АС для регулирующих клапанов DN 015-050 (Аналог VB-90-24) | 9465407 | 1-5264000000000 | 36975 | 1-5264000000000 | 24V |  | 15-50 |  |  |  |  | 3-х позиционные | Заказ
Электроприводы | AVM | AVM321 SK001 электропривод аналоговый 24V AC для регулирующих клапанов DN 015-050 (Аналог VBA-90-24) | 9469940 | 1-5265000000000 | 42237 | 1-5265000000000 | 24V |  | 15-50 |  |  |  |  | Аналоговый | Склад
Электроприводы | AVM | AVM322 K001 электропривод 3-х позиционный 230V АС для регулирующих клапанов DN 015-080 (Аналог V1I) | 9464905 | 1-5260000000000 | 58201 | 1-5260000000000 | 230V |  | 15-80 |  |  |  |  | 3-х позиционные | Склад
Электроприводы | AVM | AVM322 K002 электропривод 3-х позиционный 24V АС для регулирующих клапанов DN 015-080 (Аналог V1E) | 9464906 | 1-5261000000000 | 62060 | 1-5261000000000 | 24V |  | 15-80 |  |  |  |  | 3-х позиционные | Заказ
Электроприводы | AVM | AVM322 SK001 электропривод аналоговый 230V AC для регулирующих клапанов DN 015-080 вых. сигнал 0-10 V | 9479088 | 1-5262100000000 | 81125 | 1-5262100000000 | 230V |  | 15-80 |  |  |  |  | Аналоговый | Заказ
Электроприводы | AVM | AVM322 SK001 электропривод аналоговый 24V AC для регулирующих клапанов DN 015-080 вых. сигнал 0-10 V (Аналог AVA/AVE) | 9468264 | 1-5262000000000 | 62951 | 1-5262000000000 | 24V |  | 15-80 |  |  |  |  | Аналоговый | Склад
Электроприводы | AVM | AVM322 SK001 электропривод аналоговый 24V AC для регулирующих клапанов DN 015-080 вых. сигнал 4-20 mA (Аналог AVA/AVE) | 9464903 | 1-5262010000000 | 82947 | 1-5262010000000 | 24V |  | 15-80 |  |  |  |  | Аналоговый | Склад
Электроприводы | VB | VB-252-230 электропривод 3-х позиционный 230V AC для регулирующих клапанов M1F-FD DN 065-150 | 582922 | 1-5240205 | 40495 | 1-5240205 RU | 230V |  | 65-150 |  |  |  |  | 3-х позиционные | Склад
Электроприводы | VB | VB-300 009 электропривод 3-х позиционный 230V АС для клапанов G2FM-Т, G3FM-T DN 065-080 | 9468247 | 1-5231504 | 84895 | 1-5231504 RU | 230V |  | 65-80 |  |  |  |  | 3-х позиционные | Заказ
Электроприводы | VB | VB-300 019 электропривод 3-х позиционный 230V АС для клапанов G2FM-Т, G3FM-T DN 100-125 | 9468248 | 1-5231503 | 114018 | 1-5231503 RU | 230V |  | 100-125 |  |  |  |  | 3-х позиционные | Заказ
Электроприводы | VB | VB-300 028 электропривод 3-х позиционный 230V АС для клапанов G2FM-T, G3FM-T DN 150 | 9467910 | 1-5231529 | 144164 | 1-5231529 RU | 230V |  | 150 |  |  |  |  | 3-х позиционные | Заказ
Электроприводы | VB | VB-300 060 электропривод 3-х позиционный 230V АС для клапанов G2FM-Т и G3FM-T DN 200-250 | 593411 | 1-5231546 | 243631 | 1-5231546 RU | 230V |  | 200-250 |  |  |  |  | 3-х позиционные | Склад
Электроприводы | VB | VB-300 060 электропривод 3-х позиционный 380V АС для клапанов G2FM-Т и G3FM-T DN 200-250 | 594737 | 1-5231582 | 317564 | 1-5231582 RU | 380V |  | 200-250 |  |  |  |  | 3-х позиционные | Заказ
Электроприводы | VB | VB-300 100 электропривод 3-х позиционный 230V АС для клапанов G2FM-T, G3FM-T DN 300-400 | 593409 | 1-5231535 | 253168 | 1-5231535 RU | 230V |  | 300-400 |  |  |  |  | 3-х позиционные | Склад
Электроприводы | VB | VB-300 100 электропривод 3-х позиционный 380V АС для клапанов G2FM-T, G3FM-T DN 300-400 | 594749 | 1-5231580 | 329151 | 1-5231580 RU | 380V |  | 300-400 |  |  |  |  | 3-х позиционные | Заказ
Электроприводы | VB | VB-300 150 электропривод 3-х позиционный 230V АС для клапанов G2FM-T, G3FM-T DN 450 | 9458202 | 1-5231538 | 317359 | 1-5231538 RU | 230V |  | 450 |  |  |  |  | 3-х позиционные | Заказ
Электроприводы | VB | VB-300 200 электропривод 3-х позиционный 230V AC для клапанов G2FM-T, G3FM-T DN 500-600 | 593410 | 1-5231540 | 327818 | 1-5231540 RU | 230V |  | 500-600 |  |  |  |  | 3-х позиционные | Заказ
Электроприводы | VB | VB-300 250 электропривод 3-х позиционный 230V АС для клапанов G2FM-Т, G3FM-T DN 700-800 | 9468239 | 1-5231575 | 376116 | 1-5231575 | 230V |  | 700-800 |  |  |  |  | 3-х позиционные | Заказ
Электроприводы | VB | VB-300-019 электропривод 3-х позиционный 230V AC для клапанов G2FM-T, G3FM-T DN 100-125 c аналоговым модулем PCU (4-20 mA) | 9483096 | 1-5231564 | 202400 | 1-5231564 | 230V |  | 100-125 |  |  |  |  | 3-х позиционные | Заказ
Электроприводы | VB | VB-300-200 электропривод 3-х позиционный 230V AC для клапанов G2FM-T, G3FM-T DN 500-600 c аналоговым модулем PCU (4-20 mA) | 9479393 | 1-5231523 | 426800 | 1-5231523 RU | 230V |  | 500-600 |  |  |  |  | 3-х позиционные | Заказ
Электроприводы | VB | VB-300-60 электропривод 3-х позиционный 230V AC для клапанов G2FM-T, G3FM-T DN 200-250 c аналоговым модулем PCU (4-20 mA) | 9479394 | 1-5231532 | 285175 | 1-5231532 RU | 230V |  | 200-250 |  |  |  |  | 3-х позиционные | Заказ
Электроприводы | VB | VB-300-60 электропривод 3-х позиционный 230V АС для клапанов G2FM-T, G3FM-T DN 200-250 c CPT модулем | 9467911 | 1-5231533 | 338483 | 1-5231533 | 230V |  | 200-250 |  |  |  |  | 3-х позиционные | Заказ
Электроприводы | VB | VB-300-60 электропривод 3-х позиционный 230V АС для клапанов G2FM-T, G3FM-T DN 200-250 c аналоговым модулем CPT (4-20 mA) и с концевым выключателем | 55368 | 1-5231509 | 422875 | 1-5231509 RU | 230V |  | 200-250 |  |  |  |  | 3-х позиционные | Заказ
Электроприводы | VB | VB-300-60 электропривод 3-х позиционный 380V АС для клапанов G2FM-T, G3FM-T DN 200-250 c аналоговым модулем PCU (4-20 mA), IMS и доп. концевыми выкл. | 9473652 | 1-5231588 | 352736 | 1-5231588 RU | 380V |  | 15-40 |  |  |  |  | 3-х позиционные | Заказ
Электроприводы | VB | VB-30-230 электропривод 3-х позиционный 230V АС для регулирующих клапанов DN 015-040 M1F-FL, M1F-SFL, M3F-FL, M3F-SFL | 45484 | 1-5220100 | 20089 | 1-5220100 RU | 230V |  | 15-40 |  |  |  |  | 3-х позиционные | Склад
Электроприводы | VB | VB-30-24 электропривод 3-х позиционный 24V АС для регулирующих клапанов DN 015-040 M1F-FL,M1F-SFL,M3F-FL,M3F-SFL | 45485 | 1-5220104 | 19063 | 1-5220104 RU | 24V |  | 15-40 |  |  |  |  | 3-х позиционные | Заказ
Электроприводы | VB | VB-32-230 электропривод 3-х позиционный 230V AC для регулирующих клапанов M1F-FD и M1F-SFD DN 015-050 | 582920 | 1-5220112 | 20397 | 1-5220112 RU | 230V |  | 15-50 |  |  |  |  | 3-х позиционные | Склад
Электроприводы | VB | VB-32-24 электропривод 3-х позиционный 24V AC для регулирующих клапанов M1F-FD и M1F-SFD DN 015-050 | 582921 | 1-5220115 | 19576 | 1-5220115 RU | 24V |  | 15-50 |  |  |  |  | 3-х позиционные | Заказ
Электроприводы | VBA | VBA-252-24 электропривод аналоговый 24V AC для регулирующих клапанов M1F-FD DN 065-150 | 582925 | 1-5240214 | 38854 | 1-5240214 RU | 24V |  | 65-150 |  |  |  |  | Аналоговый | Заказ
Электроприводы | VBA | VBA-30-24 электропривод аналоговый 24V AC для регулирующих клапанов DN 015-040 M1F-FL, M1F-SFL, M3F-FL, M1F-SFL | 45486 | 1-5220107 | 26549 | 1-5220107 RU | 24V |  | 15-40 |  |  |  |  | Аналоговый | Склад
Электроприводы | VBA | VBA-32-24 электропривод аналоговый 24V AC для регулирующих клапанов M1F-FD,M1F-SFD DN 015-050 | 582924 | 1-5220121 | 27062 | 1-5220121 RU | 24V |  | 15-50 |  |  |  |  | Аналоговый | Склад
Заказ

## свойства (hidden)
1 | 2 | 3 | 4 | 5 | 6 | 7 | 8 | 9 | 10 | 11 | 12 | 13 | 14 | 15 | 16 | 17 | 18 | 19 | 20 | 21 | 22 | 23 | 24 | 25 | 26 | 27 | 28 | 29 | 30 | 31 | 32 | 33 | 34 | 35 | 36 | 37 | 38 | 39 | 40 | 41 | 42 | 43 | 44 | 45 | 46 | 47 | 48 | 49 | 50 | 51 | 52 | 53 | 54 | 55 | 56 | 57 | 58 | 59 | 60 | 61 | 62 | 63 | 64 | 65 | 66 | 67 | 68 | 69 | 70 | 71 | 72 | 73 | 74 | 75 | 76 | 77 | 78 | 79 | 80 | 81 | 82 | 83 | 84 | 85 | 86 | 87 | 88 | 89 | 90 | 91 | 92 | 93 | 94 | 95 | 96 | 97 | 98 | 99 | 100 | 101 | 102 | 103 | 104 | 105 | 106 | 107 | 108 | 109 | 110 | 111 | 112 | 113 | 114 | 115 | 116 | 117 | 118 | 119 | 120 | 121 | 122 | 123 | 124 | 125 | 126 | 127 | 128 | 129 | 130 | 131 | 132 | 133 | 134 | 135 | 136 | 137 | 138 | 139 | 140 | 141 | 142 | 143 | 144 | 145 | 146 | 147 | 148
Код | Наименование | Артикул | Базовая единица измерения | Весовой коэффициент вхождения | Вести оперативный учет остатков НЗП | Вести партионный учет по сериям | Вести учет по сериям | Вести учет по сериям в НЗП | Вести учет по характеристикам | Вид воспроизводства | Вид номенклатуры | Единица для отчетов | Единица хранения остатков | Комментарий | Набор | Назначение использования | Полное наименование | Номенклатурная группа | Номенклатурная группа затрат | Номер ГТД | Основное изображение | Основной поставщик | Ответственный менеджер за покупки | Ставка НДС | Статья затрат | Страна происхождения | Требуется внешняя сертификация | Требуется внутренняя сертификация | Услуга | Вести серийные номера | Комплект | Направление выпуска | Направление списания выпущенной продукции | Порядок присвоения серийного номера | Ценовая группа | ОКП | Единица измерения мест | Наименование англ | Тип броен | Группа для планирования | Включения в план продаж по группе | Полуфабрикат для расч себ | Обработана помошником | Наименование после | Дата создания | Создал номенклатуру | Дата последнего изменения | Последний изменил номенклатуру | Включения в план продаж по группе доп | Группа для планирования доп | Доступная для просмотра | До наименования | После наименования | Группа для планирования закупок | Включения в план закупок по группе | Разрешить к просмотру | Набор броен | Группа скидок | Контроль качества исполнения | Вести учет по серийным номерам | Контроль по заказу | Ушло сообщение контролерам | Ушло сообщение о завершении проверки контролерами | Норматив времени производства | Спецификация для расчета часов | Весовой | Основной вид документа | Стар наименование | Стар наименование полное | Стар. артикул | ТН ВЭД | Дополнительное описание | Дополнительное описание номенклатуры в формате HTML | Основание | Запретить к изменению | Родитель | Свойство:10 Диаметр | Свойство:11 Соединение | Свойство:12 Среда | Свойство:13 Давление | Свойство:14 ГОСТ | Свойство:15 Высота мм | Свойство:15 Управление | Свойство:16 Производитель | Свойство:17 Исполнение штока | Свойство:18 Тип проходного сечения | Свойство:21 Удлинение штока м | Свойство:22 Удлинение штока дм | Свойство:23 Удлинение штока см | Свойство:24 Удлинение штока мм | Свойство:25 Длина мм | Свойство:26 Ширина мм | Свойство:28 Тип крана | Свойство:29 Инициатор создания | Свойство:29 Климатическое исполнение | Свойство:30 Kvs | Свойство:50 Материал крана | Свойство:51 Материал клапана | Свойство:52 Материал Шток | Свойство:54 Материал Шар/Диск | Свойство:55 Материал уплотнения шпинделя | Свойство:56 Материал Крышка | Свойство:57 Материал седлового уплотнения | Свойство:58 Материал Сетка | Свойство:80 Минимальная партия для заказа поставщику | Свойство:81 Минимальный остаток | Свойство:82 Кратность коробок | Свойство:83 Срок поставки в днях | Свойство:90 KPI product group | Свойство:91 BudgetSplit | Свойство:92 L короткого крана, мм | Свойство:93 Нормативный документ на изготовление | Свойство:Item Group | Свойство:Product group | Свойство:Артикул покупателя | Свойство:Артикул поставщика | Свойство:Давление срабатывания | Свойство:Другое | Свойство:Заказная продукция | Свойство:Классификация закупки (не заполнять для продукции) | Свойство:КОФ | Свойство:материал Кольцо клапана | Свойство:Материал шара/диска | Свойство:Не использовать для роялти | Свойство:Не контролировать количество заказа | Свойство:Опора крана | Свойство:Полиэтиленовые патрубки | Свойство:Присоединение | Свойство:Продукт/страна | Свойство:Размер ПЭ трубы | Свойство:Рсигнал, кПа | Свойство:Рукоятка | Свойство:Сертификат соответствия | Свойство:Специалитет | Свойство:Средний расход в год | Свойство:Старый код в 1С | Свойство:Страховой запас | Свойство:Телескопический шток | Свойство:Тип оборудования | Свойство:Тип электропривода | Свойство:ТИС | Свойство:Тмакс | Свойство:Тмакс хранения | Свойство:Тмин | Свойство:Тмин хранения | Свойство:Частота взятия | Свойство:Я old BROEN item number
9468239 | VB-300 250 электропривод 3-х позиционный 230V АС для клапанов G2FM-Т, G3FM-T DN 700-800 | 1-5231575 | шт |  | Да | Нет | Да | Нет | Нет | Покупка | Электропривод | шт | шт |  | Нет |  | БРОЕН VB-300 250 электропривод 3-х позиционный 230V АС для клапанов G2FM-Т, G3FM-T DN 700-800 | Товар | Товар |  |  | BROEN A/S |  | 20% | 02-20 Производственные затраты | ДАНИЯ | Нет | Нет | Нет | Нет | Нет | На склад |  |  | FF |  | шт | VB-300 250 actuator 3-h pozicionnyj 230V AS for klapanov G2FM-T, G3FM-T DN 700-800 | F |  | Нет | Нет | Нет |  | 20.01.2017 15:46:58 | Хамина Светлана Сергеевна | 10.01.2019 9:53:02 | Назарова Кристина Олеговна | Да | CL VB-300-250 | Нет |  |  | CL VB-300-250 | Да | Да | Нет | 18 Регулирующая арматура Броен | Нет | Нет | Нет | Нет | Нет |  |  | Нет | [6 empty] | Нет |  | Нет | 0104311 VB-300 для G3FM-T/G2FM-T / Стандартные | 700-800 |  | 6 |  |  |  |  | 04 CLORIUS (Denmark) | [9 empty] | Стольный Ярослав Андреевич | [8 empty] | PTFE | [5 empty] | 04 Clorius | 08 Clorius-products |  |  |  | 32012 - Motors (Clorius Controls AS) |  | 1-5231575 |  |  | Да |  |  |  |  | Да
9468240 | G2FM-Т-150 клапан 2-х ходовой ф/ф DN 150 PN 16 Tmax=100oC Kv=425, чугун | 1-2421060 | шт |  | Да | Нет | Да | Нет | Нет | Покупка | Клапан регулировочный | шт | шт |  | Нет |  | БРОЕН G2FM-Т-150 клапан 2-х ходовой фланцевый DN 150 PN 16 Tmax=100oC Kv=425, чугун | Товар | Товар |  |  | BROEN A/S |  | 20% | 02-20 Производственные затраты | ДАНИЯ | Нет | Нет | Нет | Нет | Нет | На склад |  |  | FF |  | шт | G2FM-T-150 valve 2-h hodovoj f/f DN 150 PN 16 Tmax=100oC Kv=425, chugun | F |  | Нет | Нет | Нет |  | 20.01.2017 15:49:21 | Хамина Светлана Сергеевна | 18.10.2017 11:21:36 | Назарова Кристина Олеговна | Да | CL G2FM-T-200 | Нет |  |  | CL G2FM-T-200 | Да | Да | Нет | 18 Регулирующая арматура Броен | Нет | Нет | Нет | Нет | Нет |  |  | Нет |  |  |  |  | 8481805910 |  | Нет |  | Нет | 0413311 G2FM-T Ду 065-800 Тмах=100оС | 150 |  | 6 |  |  |  |  | 04 CLORIUS (Denmark) | [9 empty] | Стольный Ярослав Андреевич | [8 empty] | PTFE | [5 empty] | 04 Clorius | 08 Clorius-products |  |  |  | 32011 - Valves (Clorius Controls AS) |  | 1-2421060 |  |  | Да |  |  |  |  | Да
9468241 | G3FM-Т-150 клапан 3-х ходовой ф/ф DN 150 PN 16 Tmax=100oC Kv=395/425, чугун | 1-2430420 | шт |  | Да | Нет | Да | Нет | Нет | Покупка | Клапан регулировочный | шт | шт |  | Нет |  | БРОЕН G3FM-Т-150 клапан 3-х ходовой фланцевый DN 150 PN 16 Tmax=100oC Kv=395/425, чугун | Товар | Товар |  |  | BROEN A/S |  | 20% | 02-20 Производственные затраты | ДАНИЯ | Нет | Нет | Нет | Нет | Нет | На склад |  |  | FF |  | шт | G3FM-T-150 valve 3-h hodovoj f/f DN 150 PN 16 Tmax=100oC Kv=395/425, chugun | F |  | Нет | Нет | Нет |  | 20.01.2017 15:50:09 | Хамина Светлана Сергеевна | 18.10.2017 11:27:43 | Назарова Кристина Олеговна | Да | CL G3FM-T-200 | Нет |  |  | CL G3FM-T-200 | Да | Да | Нет | 18 Регулирующая арматура Броен | Нет | Нет | Нет | Нет | Нет |  |  | Нет |  |  |  |  | 8481805910 |  | Нет |  | Нет | 04133212 G3FM-T Стандарт | 150 | 3 | 6 | 16 |  |  |  | 04 CLORIUS (Denmark) | [9 empty] | Стольный Ярослав Андреевич | [8 empty] | PTFE | [5 empty] | 04 Clorius | 08 Clorius-products |  |  | - | 32011 - Valves (Clorius Controls AS) |  | 1-2430420 |  |  | Да |  |  |  |  | Да
9468246 | M3F-SFL-015 клапан 3-х ходовой р/р DN 015 PN 16 Tmax=150oC Kv=1,6, чугун | 1-2230963 | шт |  | Да | Нет | Да | Нет | Нет | Покупка | Клапан регулировочный | шт | шт |  | Нет |  | БРОЕН M3F-SFL-015 клапан 3-х ходовой резьбовой DN 015 PN 16 Tmax=150oC Kv=1,6, чугун | Товар | Товар |  |  | BROEN POLAND sp. z o.o. |  | 20% | 02-20 Производственные затраты | ДАНИЯ | Нет | Нет | Нет | Нет | Нет | На склад |  |  | FF |  | шт | M3F-SFL-015 valve 3-h hodovoj f/f DN 015 PN 16 Tmax=150oC Kv=1,6, chugun | F |  | Да | Нет | Нет |  | 23.01.2017 16:42:02 | Хамина Светлана Сергеевна | 17.10.2017 18:01:06 | Назарова Кристина Олеговна | Да | CL M3F-SFL-015 | Нет |  |  | CL M3F-SFL-015 | Да | Да | Нет | 18 Регулирующая арматура Броен | Нет | Нет | Нет | Нет | Нет |  |  | Нет |  |  |  |  | 8481805910 |  | Нет |  | Нет | 041224 M3F-SFL р/р DN 15-40 | 15 | 0 | 6 | 16 |  |  |  | LDM | [9 empty] | Стольный Ярослав Андреевич |  | 1.6 | [6 empty] | PTFE | [5 empty] | 04 Clorius | 08 Clorius-products |  |  | - | 32014 - Valves (LDM products) |  | 1-2230963 |  |  | Нет |  |  |  |  | Да
9468247 | VB-300 009 электропривод 3-х позиционный 230V АС для клапанов G2FM-Т, G3FM-T DN 065-080 | 1-5231504 RU | шт |  | Да | Нет | Да | Нет | Нет | Покупка | Электропривод | шт | шт | 1-5231508 | Нет |  | БРОЕН VB-300 009 электропривод 3-х позиционный 230V АС для клапанов G2FM-Т, G3FM-T DN 065-080 | Товар | Товар |  |  | BROEN A/S |  | 20% | 02-20 Производственные затраты | ДАНИЯ | Нет | Нет | Нет | Нет | Нет | На склад |  |  | FF |  | шт | VB-300 009 actuator 3-h pozicionnyj 230V AS for klapanov G2FM-T, G3FM-T DN 065-080 | F |  | Да | Нет | Нет |  | 23.01.2017 16:46:42 | Хамина Светлана Сергеевна | 17.10.2017 18:04:49 | Назарова Кристина Олеговна | Да | CL VB-300-60 | Нет |  |  | CL VB-300-60 | Да | Да | Нет | 18 Регулирующая арматура Броен | Нет | Нет | Нет | Нет | Нет |  |  | Нет | [6 empty] | Нет |  | Нет | 0104311 VB-300 для G3FM-T/G2FM-T / Стандартные | 065-080 |  | 6 |  |  |  |  | 04 CLORIUS (Denmark) | [9 empty] | Стольный Ярослав Андреевич | [8 empty] | PTFE | [5 empty] | 04 Clorius | 08 Clorius-products |  |  | - | 32012 - Motors (Clorius Controls AS) |  | - |  |  | Да |  |  |  |  | Да
9468248 | VB-300 019 электропривод 3-х позиционный 230V АС для клапанов G2FM-Т, G3FM-T DN 100-125 | 1-5231503 RU | шт |  | Да | Нет | Да | Нет | Нет | Покупка | Электропривод | шт | шт |  | Нет |  | БРОЕН VB-300 019 электропривод 3-х позиционный 230V АС для клапанов G2FM-Т, G3FM-T DN 100-125 | Товар | Товар |  |  | BROEN A/S |  | 20% | 02-20 Производственные затраты | ДАНИЯ | Нет | Нет | Нет | Нет | Нет | На склад |  |  | FF |  | шт | VB-300 019 actuator 3-h pozicionnyj 230V AS for klapanov G2FM-T, G3FM-T DN 100-125 | F |  | Да | Нет | Нет |  | 23.01.2017 16:51:00 | Хамина Светлана Сергеевна | 17.10.2017 18:05:00 | Назарова Кристина Олеговна | Да | CL VB-300-60 | Нет |  |  | CL VB-300-60 | Да | Да | Нет | 18 Регулирующая арматура Броен | Нет | Нет | Нет | Нет | Нет |  |  | Нет | [6 empty] | Нет |  | Нет | 0104311 VB-300 для G3FM-T/G2FM-T / Стандартные | 100-125 |  | 6 |  |  |  |  | 04 CLORIUS (Denmark) | [9 empty] | Стольный Ярослав Андреевич | [8 empty] | PTFE | [5 empty] | 04 Clorius | 08 Clorius-products |  |  | - | 32012 - Motors (Clorius Controls AS) |  | - |  |  | Да |  |  |  |  | Да
9469893 | Ремонтный набор для регулирующих клапанов M3F/G3F DN 150 (поз. 1-6) | 1-2991632 RU | шт |  | Да | Нет | Да | Нет | Нет | Покупка | Акксесуары | шт | шт |  | Нет |  | БРОЕН Ремонтный набор для регулирующих клапанов M3F/G3F DN 150 (поз. 1-6) | Товар | Товар |  |  | BROEN A/S |  | 20% | 02-20 Производственные затраты | ДАНИЯ | Нет | Нет | Нет | Нет | Нет | На склад |  |  | FF |  | шт | Repair kit for control valve M3F/G3F DN 150 (poz. 1-6) | F |  | Да | Нет | Нет |  | 06.06.2017 16:50:47 | Хамина Светлана Сергеевна | 07.05.2019 15:42:56 | Чернешенко Анастасия Ильинична | Да | Clorius valves | Нет |  |  | Clorius valves | Да | Да | Нет | 18 Регулирующая арматура Броен | Нет | Нет | Нет | Нет | Нет |  |  | Нет | [6 empty] | Нет |  | Нет | 0104103 Рем.наборы | 150 | 3 | 6 | 16 |  |  |  | 04 CLORIUS (Denmark) | [9 empty] | Стольный Ярослав Андреевич | [8 empty] | PTFE | [5 empty] | 04 Clorius | 08 Clorius-products |  |  | - | 32012 - Motors (Clorius Controls AS) |  | - |  |  | Да |  |  |  |  | Да | [10 empty] | 1 | [10 empty] | 1
9470262 | V.4.10 привод (термостат) стержневой 1", капилляр нержавеющая сталь 9м, T=0-60oC, нержавеющая сталь | 1-4101121008000 | шт |  | Да | Нет | Да | Нет | Нет | Покупка | Термостат | шт | шт |  | Нет |  | БРОЕН V.4.10 привод (термостат) стержневой 1", капилляр нержавеющая сталь 9м, T=0-60oC, нержавеющая сталь | Товар | Товар |  |  | BROEN A/S |  | 20% | 02-20 Производственные затраты | ДАНИЯ | Нет | Нет | Нет | Нет | Нет | На склад |  |  | FF |  | шт | V.4.10 actuator (termostat) sterzhnevoj 1", kapillyar nerzhaveyuschaya steel 9m, T=0-60oC, nerzhaveyuschaya stal' | F |  | Да | Нет | Нет |  | 30.06.2017 15:47:44 | Хамина Светлана Сергеевна | 17.10.2017 18:02:52 | Назарова Кристина Олеговна | Да | CL V.4.10 | Нет |  |  | CL V.4.10 | Да | Да | Нет | 18 Регулирующая арматура Броен | Нет | Нет | Нет | Нет | Нет |  |  | Нет | [6 empty] | Нет |  | Нет | 042134 V.4.10 |  |  | 6 |  |  |  |  | 04 CLORIUS (Denmark) | [9 empty] | Стольный Ярослав Андреевич | [8 empty] | PTFE | [5 empty] | 04 Clorius | 08 Clorius-products |  |  | - | 32012 - Motors (Clorius Controls AS) |  | 1-4101121008000 |  |  | Да |  |  |  |  | Да | [17 empty] | 120 |  | 60
9470264 | V.4.10 привод (термостат) стержневой 1", капилляр 15м, T=0-60oC, медь | 1-4101120313000 | шт |  | Да | Нет | Да | Нет | Нет | Покупка | Термостат | шт | шт |  | Нет |  | БРОЕН V.4.10 привод (термостат) стержневой 1", капилляр 15м, T=0-60oC, медь | Товар | Товар |  |  | BROEN A/S |  | 20% | 02-20 Производственные затраты | ДАНИЯ | Нет | Нет | Нет | Нет | Нет | На склад |  |  | FF |  | шт | V.4.10 actuator (termostat) sterzhnevoj 1", kapillyar 15m, T=0-60oC, med' | F |  | Да | Нет | Нет |  | 30.06.2017 16:01:15 | Хамина Светлана Сергеевна | 17.10.2017 18:02:34 | Назарова Кристина Олеговна | Да | CL V.4.10 | Нет |  |  | CL V.4.10 | Да | Да | Нет | 18 Регулирующая арматура Броен | Нет | Нет | Нет | Нет | Нет |  |  | Нет | [6 empty] | Нет |  | Нет | 042134 V.4.10 |  |  | 6 |  |  |  |  | 04 CLORIUS (Denmark) | [9 empty] | Тихонов Павел Владимирович | [8 empty] | PTFE | [5 empty] | 04 Clorius | 08 Clorius-products |  |  | - | 32012 - Motors (Clorius Controls AS) |  | 1-4101120313000 |  |  | Да |  |  |  |  | Да | [17 empty] | 90 |  | 30
9470265 | V.4.10 привод (термостат) стержневой 1", капилляр 18м, T=0-60oC, медь | 1-4101120316000 | шт |  | Да | Нет | Да | Нет | Нет | Покупка | Термостат | шт | шт |  | Нет |  | БРОЕН V.4.10 привод (термостат) стержневой 1", капилляр 18м, T=0-60oC, медь | Товар | Товар |  |  | BROEN A/S |  | 20% | 02-20 Производственные затраты | ДАНИЯ | Нет | Нет | Нет | Нет | Нет | На склад |  |  | FF |  | шт | V.4.10 actuator (termostat) sterzhnevoj 1", kapillyar 18m, T=0-60oC, med' | F |  | Да | Нет | Нет |  | 30.06.2017 16:05:57 | Хамина Светлана Сергеевна | 17.10.2017 18:02:42 | Назарова Кристина Олеговна | Да | CL V.4.10 | Нет |  |  | CL V.4.10 | Да | Нет | Нет | 18 Регулирующая арматура Броен | Нет | Нет | Нет | Нет | Нет |  |  | Нет | [6 empty] | Нет |  | Нет | 042134 V.4.10 |  |  | 6 |  |  |  |  | 04 CLORIUS (Denmark) | [9 empty] | Тихонов Павел Владимирович | [8 empty] | PTFE | [5 empty] | 04 Clorius | 08 Clorius-products |  |  | - | 32012 - Motors (Clorius Controls AS) |  | 1-4101120316000 |  |  | Да |  |  |  |  | Да | [17 empty] | 90 |  | 30
9470279 | TD57-1-040 редукционный клапан ф/ф DN 040 PN 25 Kv=25 dP=1-2,5 бар с импульсными трубками и фитингами, чугун | 1-2411210 | шт |  | Да | Нет | Да | Нет | Нет | Покупка | Клапан редукционный | шт | шт |  | Нет |  | БРОЕН TD57-1-040 редукционный клапан ф/ф DN 040 PN 25 Kv=25 dP=1-2,5 бар с импульсными трубками и фитингами, чугун | Товар | Товар |  |  | BROEN A/S |  | 20% | 02-20 Производственные затраты | ДАНИЯ | Нет | Нет | Нет | Нет | Нет | На склад |  |  | FF |  | шт | TD57-1-040 redukcionnyj valve f/f DN 040 PN 25 Kv=25 dP=1-2,5 bar with impul'snymi trubkami and fitingami, chugun | F |  | Да | Нет | Нет |  | 03.07.2017 16:52:03 | Хамина Светлана Сергеевна | 17.10.2017 18:09:37 | Назарова Кристина Олеговна | Да | CL TD-57-1-040 | Нет |  |  | CL TD-57-1-040 | Да | Да | Нет | 18 Регулирующая арматура Броен | Нет | Нет | Нет | Нет | Нет |  |  | Нет |  |  |  |  | 8481805910 |  | Нет |  | Нет | 010461 TD-57-1 ДЛЯ ПРОЕКТОВ | 40 | 3 | 6 | 25 |  |  |  | 04 CLORIUS (Denmark) | [9 empty] | Стольный Ярослав Андреевич |  | 25 | EN-GJS-400-15 | [5 empty] | PTFE | [5 empty] | 04 Clorius | 08 Clorius-products |  |  | - | 32011 - Valves (Clorius Controls AS) |  | 1-2411210 |  |  | Да |  |  |  |  | Да | [10 empty] | 1 | [6 empty] | 300 |  | -10 |  | 1
9470586 | Шток для клапанов G3F DN 080-300 | 1-0152517 | шт |  | Да | Нет | Да | Нет | Нет | Покупка | Акксесуары | шт | шт |  | Нет |  | БРОЕН Шток для клапанов G3F DN 080-300 | Товар | Товар |  |  | BROEN A/S |  | 20% | 02-20 Производственные затраты | ПОЛЬША | Нет | Нет | Нет | Нет | Нет | На склад |  |  | FF |  | шт | spindle for klapanov G3F DN 080-300 | F |  | Да | Нет | Нет |  | 21.07.2017 11:55:34 | Хамина Светлана Сергеевна | 13.02.2018 12:23:01 | Назарова Кристина Олеговна | Да | Clorius valves | Нет |  |  | Clorius valves | Да | Да | Нет | 18 Регулирующая арматура Броен | Нет | Нет | Нет | Нет | Нет |  |  | Нет | [6 empty] | Нет |  | Нет | 0104103 Рем.наборы | 300 |  | 6 |  |  |  |  | 03 BROEN (Poland) | [9 empty] | Галат Ирина Анатольевна | [8 empty] | PTFE | [5 empty] | 04 Clorius | 08 Clorius-products |  |  | - | 32011 - Valves (Clorius Controls AS) |  | 1-0152517 |  |  | Да |  |  |  |  | Да | [10 empty] | 20 | [10 empty] | 1
9470646 | TD57-2-020 редукционный клапан ф/ф DN 020 PN 40 Kv=6,3 dP=2-5 бар с импульсными трубками и фитингами, сталь | 1-2312070 | шт |  | Да | Нет | Да | Нет | Нет | Покупка | Клапан редукционный | шт | шт |  | Нет |  | БРОЕН TD57-2-020 редукционный клапан фланцевый DN 020 PN 40 Kv=6,3 dP=2-5 бар с импульсными трубками и фитингами, сталь | Товар | Товар |  |  | BROEN A/S |  | 20% | 02-20 Производственные затраты | ДАНИЯ | Нет | Нет | Нет | Нет | Нет | На склад |  |  | FF |  | шт | TD57-2-020 redukcionnyj valve f/f DN 020 PN 40 Kv=6,3 dP=2-5 bar with impul'snymi trubkami and fitingami, stal' | F |  | Да | Нет | Нет |  | 01.08.2017 15:16:51 | Хамина Светлана Сергеевна | 18.10.2017 11:05:26 | Назарова Кристина Олеговна | Да | Clorius pressure | Нет |  |  | Clorius pressure | Да | Да | Нет | 18 Регулирующая арматура Броен | Нет | Нет | Нет | Нет | Нет |  |  | Нет |  |  |  |  | 8481805910 |  | Нет |  | Нет | 010461 TD-57-1 ДЛЯ ПРОЕКТОВ | 20 | 3 | 6 |  |  |  |  | 04 CLORIUS (Denmark) | [9 empty] | Стольный Ярослав Андреевич |  | 6.3 | GS-C25 | [5 empty] | PTFE | [5 empty] | 04 Clorius | 08 Clorius-products |  |  | - | 32011 - Valves (Clorius Controls AS) |  | 1-2312070 |  |  | Да |  |  |  |  | Да | [17 empty] | 300 |  | -10
9470648 | TD57-2-080 редукционный клапан ф/ф DN 080 PN 40 Kv=80 dP=2-5 бар с импульсными трубками и фитингами, сталь | 1-2312370 | шт |  | Да | Нет | Да | Нет | Нет | Покупка | Клапан редукционный | шт | шт |  | Нет |  | БРОЕН TD57-2-080 редукционный клапан фланцевый DN 080 PN 40 Kv=80 dP=2-5 бар с импульсными трубками и фитингами, сталь | Товар | Товар |  |  | BROEN A/S |  | 20% | 02-20 Производственные затраты | ДАНИЯ | Нет | Нет | Нет | Нет | Нет | На склад |  |  | FF |  | шт | TD57-2-080 redukcionnyj valve f/f DN 080 PN 40 Kv=80 dP=2-5 bar with impul'snymi trubkami and fitingami, stal' | F |  | Да | Нет | Нет |  | 01.08.2017 15:20:02 | Хамина Светлана Сергеевна | 18.10.2017 11:06:16 | Назарова Кристина Олеговна | Да | Clorius pressure | Нет |  |  | Clorius pressure | Да | Да | Нет | 18 Регулирующая арматура Броен | Нет | Нет | Нет | Нет | Нет |  |  | Нет |  |  |  |  | 8481805910 |  | Нет |  | Нет | 010461 TD-57-1 ДЛЯ ПРОЕКТОВ | 80 | 3 | 6 | 40 |  |  | 12 - С пневмоприводом | 04 CLORIUS (Denmark) | [9 empty] | Стольный Ярослав Андреевич |  | 80 | GS-C25 | [5 empty] | PTFE | [5 empty] | 04 Clorius | 08 Clorius-products |  |  | - | 32011 - Valves (Clorius Controls AS) |  | 1-2312370 |  |  | Да |  |  |  |  | Да | [17 empty] | 350 |  | -10
9470659 | Ремонтный набор для регулирующих клапанов M3F/G3F DN 125 (поз. 1-12) | 1-2991645 | шт |  | Да | Нет | Да | Нет | Нет | Покупка | Акксесуары | шт | шт |  | Нет |  | БРОЕН Ремонтный набор для регулирующих клапанов M3F/G3F DN 125 (поз. 1-12) | Товар | Товар |  |  | BROEN A/S |  | 20% | 02-20 Производственные затраты | ДАНИЯ | Нет | Нет | Нет | Нет | Нет | На склад |  |  | FF |  | шт | Repair kit for control valve M3F/G3F DN 125 (poz. 1-12) | F |  | Да | Нет | Нет |  | 03.08.2017 8:30:22 | Хамина Светлана Сергеевна | 07.05.2019 15:42:42 | Чернешенко Анастасия Ильинична | Да | Clorius valves | Нет |  |  | Clorius valves | Да | Да | Нет | 18 Регулирующая арматура Броен | Нет | Нет | Нет | Нет | Нет |  |  | Нет | [6 empty] | Нет |  | Нет | 0104103 Рем.наборы | 125 | 3 | 6 | 16 |  |  |  | 04 CLORIUS (Denmark) | [9 empty] | Стольный Ярослав Андреевич | [8 empty] | PTFE | [5 empty] | 04 Clorius | 08 Clorius-products |  |  | - | 32012 - Motors (Clorius Controls AS) |  | 1-2991645 |  |  | Да |  |  |  |  | Да | [10 empty] | 1 | [10 empty] | 1
9470812 | V.4.10 привод (термостат) спиральный для пара и газов DN 60, 6м, T=0-60oC, медь | 1-3240258 RU | шт |  | Да | Нет | Да | Нет | Нет | Покупка | Термостат | шт | шт |  | Нет |  | БРОЕН V.4.10 привод (термостат) спиральный для пара и газов DN 60, 6м, T=0-60oC, медь | Товар | Товар |  |  | BROEN A/S |  | 20% | 02-20 Производственные затраты | ДАНИЯ | Нет | Нет | Нет | Нет | Нет | На склад |  |  | DD |  | шт | V.4.10 actuator (termostat) spiral'nyj for para and gazov DN 60, 6m, T=0-60oC, med' | F |  | Да | Нет | Нет |  | 14.08.2017 14:48:49 | Хамина Светлана Сергеевна | 15.11.2018 10:52:23 | Мокуров Андрей Сергеевич | Да | CL V.4.10 | Нет |  |  | CL V.4.10 | Да | Да | Нет | 18 Регулирующая арматура Броен | Нет | Нет | Нет | Нет | Нет |  |  | Нет | [6 empty] | Нет |  | Нет | 010422102 Термостаты спиральные для пара и газов нестандартные | 65 |  | 6 |  |  |  |  | 04 CLORIUS (Denmark) | [9 empty] | Стольный Ярослав Андреевич | [8 empty] | PTFE | [5 empty] | 04 Clorius | 08 Clorius-products |  |  | - | 32012 - Motors (Clorius Controls AS) |  | 1-3240258 RU |  |  | Да |  |  |  |  | Да | [17 empty] | 90 |  | 30
9470982 | L1SBR-015 клапан обратного действия р/р DN 015 PN 16 Tmax=200oC Kv=2,75, бронза | 1-2111350 | шт |  | Да | Нет | Да | Нет | Нет | Покупка | Клапан регулировочный | шт | шт |  | Нет |  | БРОЕН L1SBR-015 клапан обратного действия резьбовой DN 015 PN 16 Tmax=200oC Kv=2,75, бронза | Товар | Товар |  |  | BROEN A/S |  | 20% | 02-20 Производственные затраты | ПОЛЬША | Нет | Нет | Нет | Нет | Нет | На склад |  |  | FF |  | шт | BROEN L1SBR-015 reverse acting valve threaded DN 015 PN 16, Tmax = 200oC Kv = 2,75, bronze | F |  | Да | Нет | Нет |  | 31.08.2017 10:51:34 | Назарова Кристина Олеговна | 01.04.2019 18:14:22 | Назарова Кристина Олеговна | Да | Clorius valves | Нет |  |  | Clorius valves | Да | Да | Нет | 18 Регулирующая арматура Броен | Нет | Нет | Нет | Нет | Нет |  |  | Нет |  |  |  |  | 8481805910 |  | Нет |  | Нет | 0104114 Клапаны регулирующие / Бронза L / Реверсивные | 15 | 0 | 6 | 16 |  | 145 |  | 04 CLORIUS (Denmark) | [7 empty] | 138 |  | Мельников Игорь Алексеевич |  | 12.75 | RG5 | [5 empty] | PTFE | [5 empty] | 04 Clorius | 08 Clorius-products |  |  | - | 32011 - Valves (Clorius Controls AS) |  | 1-2111350 |  |  | Да |  |  |  |  | Да | [17 empty] | 200 |  | -10
9470983 | L1SBR-025 клапан обратного действия р/р DN 025 PN 16 Tmax=200oC Kv=7.5, бронза | 1-2111360 | шт |  | Да | Нет | Да | Нет | Нет | Покупка | Клапан регулировочный | шт | шт |  | Нет |  | БРОЕН L1SBR-025 клапан обратного действия резьбовой DN 025 PN 16 Tmax=200oC Kv=7.5, бронза | Товар | Товар |  |  | BROEN A/S |  | 20% | 02-20 Производственные затраты | ПОЛЬША | Нет | Нет | Нет | Нет | Нет | На склад |  |  | FF |  | шт | BROEN L1SBR-025 reverse acting valve threaded DN 025 PN 16, Tmax = 200oC Kv = 7.5, bronze | F |  | Да | Нет | Нет |  | 31.08.2017 10:59:59 | Назарова Кристина Олеговна | 01.04.2019 18:15:46 | Назарова Кристина Олеговна | Да | Clorius valves | Нет |  |  | Clorius valves | Да | Да | Нет | 18 Регулирующая арматура Броен | Нет | Нет | Нет | Нет | Нет |  |  | Нет |  |  |  |  | 8481805910 |  | Нет |  | Нет | 0104114 Клапаны регулирующие / Бронза L / Реверсивные | 25 | 0 | 6 | 16 |  | 125 |  | 04 CLORIUS (Denmark) | [7 empty] | 95 |  | Стольный Ярослав Андреевич |  | 7.5 | RG5 | [5 empty] | PTFE | [5 empty] | 04 Clorius | 08 Clorius-products |  |  | - | 32011 - Valves (Clorius Controls AS) |  | 1-2111360 |  |  | Да |  |  |  |  | Да | [17 empty] | 200 |  | -10
9471034 | V.4.05 привод (термостат) стержневой 1", капилляр 21м, T=0-120oC, медь | 1-4051140318000 | шт |  | Да | Нет | Да | Нет | Нет | Покупка | Термостат | шт | шт |  | Нет |  | БРОЕН V.4.05 привод (термостат) стержневой 1", капилляр 21м, T=0-120oC, медь | Товар | Товар |  |  | BROEN A/S |  | 20% | 02-20 Производственные затраты | ДАНИЯ | Нет | Нет | Нет | Нет | Нет | На склад |  |  | FF |  | шт | V.4.05 actuator (termostat) sterzhnevoj 1", kapillyar 21m, T=0-120oC, med' | F |  | Да | Нет | Нет |  | 08.09.2017 9:10:03 | Хамина Светлана Сергеевна | 17.10.2017 18:01:57 | Назарова Кристина Олеговна | Да | CL V.4.05 | Нет |  |  | CL V.4.05 | Да | Да | Нет | 18 Регулирующая арматура Броен | Нет | Нет | Нет | Нет | Нет |  |  | Нет | [6 empty] | Нет |  | Нет | 042133 V.4.05 |  |  | 6 |  |  |  |  | 04 CLORIUS (Denmark) | [9 empty] | Стольный Ярослав Андреевич | [8 empty] | PTFE | [5 empty] | 04 Clorius | 08 Clorius-products |  |  | - | 32012 - Motors (Clorius Controls AS) |  | 1-4051140318000 |  |  | Да |  |  |  |  | Да | [10 empty] | 1 | [6 empty] | 120 |  |  |  | 1
9471368 | Аналоговый модуль CPT (4-20 mA) для 3-х позиционных электроприводов 230V AC VB-300 | 1-0151700 | шт |  | Да | Нет | Да | Нет | Нет | Покупка | Акксесуары | шт | шт |  | Нет |  | БРОЕН Аналоговый модуль CPT (4-20 mA) для 3-х позиционных электроприводов 230V AC VB-300 | Товар | Товар |  |  | BROEN A/S |  | 20% | 02-20 Производственные затраты | ДАНИЯ | Нет | Нет | Нет | Нет | Нет | На склад |  |  | FF |  | шт | CPT SET FOR CAR ACTUATOR | R |  | Да | Нет | Нет |  | 10.10.2017 11:05:23 | Хамина Светлана Сергеевна | 12.02.2018 17:56:00 | Назарова Кристина Олеговна | Да | Clorius actuators | Нет |  |  | Clorius actuators | Да | Да | Нет | 18 Регулирующая арматура Броен | Нет | Нет | Нет | Нет | Нет |  |  | Нет | [6 empty] | Нет |  | Нет | 01043133 VB-300 для G3FM-T/G2FM-T / Принадлежности |  |  | 6 |  |  |  |  | 04 CLORIUS (Denmark) | [9 empty] | Стольный Ярослав Андреевич | [8 empty] | PTFE | [5 empty] | 04 Clorius | 08 Clorius-products |  |  | - | 32012 - Motors (Clorius Controls AS) |  | 1-0151700 |  |  | Да |  |  |  |  | Да | [10 empty] | 1 | [10 empty] | 1
9471438 | G3FM-Т-100 клапан 3-х ходовой ф/ф DN 100 PN 25 Tmax=100oC Kv=175/220, чугун | 1-2430400 | шт |  | Да | Нет | Да | Нет | Нет | Покупка | Клапан регулировочный | шт | шт |  | Нет |  | БРОЕН G3FM-Т-100 клапан 3-х ходовой фланцевый DN 100 PN 25 Tmax=100oC Kv=175/220, чугун | Товар | Товар |  |  | BROEN A/S |  | 20% | 02-20 Производственные затраты | ДАНИЯ | Нет | Нет | Нет | Нет | Нет | На склад |  |  | FF |  | шт | G3FM-T-100 valve 3-h hodovoj f/f DN 100 PN 25 Tmax=100oC Kv=175/220, chugun | F |  | Нет | Нет | Нет |  | 12.10.2017 15:29:04 | Хамина Светлана Сергеевна | 18.10.2017 11:28:22 | Назарова Кристина Олеговна | Да | Clorius valves | Нет |  |  | Clorius valves | Да | Да | Нет | 18 Регулирующая арматура Броен | Нет | Да | Нет | Нет | Нет |  |  | Нет |  |  |  |  | 8481805910 |  | Нет |  | Нет | 04133212 G3FM-T Стандарт | 100 | 3 | 6 | 25 |  |  |  | 04 CLORIUS (Denmark) | [9 empty] | Стольный Ярослав Андреевич |  | 175/220 | [6 empty] | PTFE | [5 empty] | 04 Clorius | 08 Clorius-products |  |  | - | 32011 - Valves (Clorius Controls AS) |  | 1-2430400 |  |  | Да |  |  |  |  | Да
9471440 | G3FM-Т-125 клапан 3-х ходовой ф/ф DN 125 PN 25 Tmax=100oC Kv=245/330, чугун | 1-2430410 | шт |  | Да | Нет | Да | Нет | Нет | Покупка | Клапан регулировочный | шт | шт |  | Нет |  | БРОЕН G3FM-Т-125 клапан 3-х ходовой фланцевый DN 125 PN 25 Tmax=100oC Kv=245/330, чугун | Товар | Товар |  |  | BROEN A/S |  | 20% | 02-20 Производственные затраты | ДАНИЯ | Нет | Нет | Нет | Нет | Нет | На склад |  |  | FF |  | шт | G3FM-T-125 valve 3-h hodovoj f/f DN 125 PN 25 Tmax=100oC Kv=245/330, chugun | F |  | Нет | Нет | Нет |  | 12.10.2017 16:41:41 | Хамина Светлана Сергеевна | 18.10.2017 11:28:07 | Назарова Кристина Олеговна | Да | Clorius valves | Нет |  |  | Clorius valves | Да | Да | Нет | 18 Регулирующая арматура Броен | Нет | Да | Нет | Нет | Нет |  |  | Нет |  |  |  |  | 8481805910 |  | Нет |  | Нет | 04133212 G3FM-T Стандарт | 125 | 3 | 6 | 25 |  |  |  | 04 CLORIUS (Denmark) | [9 empty] | Стольный Ярослав Андреевич |  | 245/330 | [6 empty] | PTFE | [5 empty] | 04 Clorius | 08 Clorius-products |  |  | - | 32011 - Valves (Clorius Controls AS) |  | 1-2430410 |  |  | Да |  |  |  |  | Да
9471442 | G3FM-Т-100 клапан 3-х ходовой ф/ф DN 100 PN 25 Tmax=100oC Kv=175/220, чугун (AB-слева) | 1-2430401 | шт |  | Да | Нет | Да | Нет | Нет | Покупка | Клапан регулировочный | шт | шт |  | Нет |  | БРОЕН G3FM-Т-100 клапан 3-х ходовой фланцевый DN 100 PN 25 Tmax=100oC Kv=175/220, чугун | Товар | Товар |  |  | BROEN A/S |  | 20% | 02-20 Производственные затраты | ДАНИЯ | Нет | Нет | Нет | Нет | Нет | На склад |  |  | FF |  | шт | G3FM-T-100 valve 3-h hodovoj f/f DN 100 PN 25 Tmax=100oC Kv=175/220, chugun | F |  | Да | Нет | Нет |  | 12.10.2017 16:49:05 | Хамина Светлана Сергеевна | 28.05.2018 11:54:34 | Назарова Кристина Олеговна | Да | Clorius valves | Нет |  |  | Clorius valves | Да | Да | Нет | 18 Регулирующая арматура Броен | Нет | Да | Нет | Нет | Нет |  |  | Нет |  |  |  |  | 8481805910 |  | Нет |  | Нет | 04133211 G3FM-T (AB-слева) | 100 | 3 | 6 | 25 |  |  | 00 - без управления | 04 CLORIUS (Denmark) | [9 empty] | Стольный Ярослав Андреевич |  | 175/220 | [6 empty] | PTFE | [5 empty] | 04 Clorius | 08 Clorius-products |  |  | - | 32011 - Valves (Clorius Controls AS) |  | 1-2430401 |  |  | Да |  |  |  |  | Да | [17 empty] | 100 |  | -10
9471443 | G3FM-Т-125 клапан 3-х ходовой ф/ф DN 125 PN 25 Tmax=100oC Kv=245/330, чугун (AB-слева) | 1-2430410 | шт |  | Да | Нет | Да | Нет | Нет | Покупка | Клапан регулировочный | шт | шт |  | Нет |  | БРОЕН G3FM-Т-125 клапан 3-х ходовой фланцевый DN 125 PN 25 Tmax=100oC Kv=245/330, чугун | Товар | Товар |  |  | BROEN A/S |  | 20% | 02-20 Производственные затраты | ДАНИЯ | Нет | Нет | Нет | Нет | Нет | На склад |  |  | FF |  | шт | G3FM-T-125 valve 3-h hodovoj f/f DN 125 PN 25 Tmax=100oC Kv=245/330, chugun | F |  | Да | Нет | Нет |  | 12.10.2017 16:52:38 | Хамина Светлана Сергеевна | 28.05.2018 11:37:18 | Назарова Кристина Олеговна | Да | Clorius valves | Нет |  |  | Clorius valves | Да | Да | Нет | 18 Регулирующая арматура Броен | Нет | Да | Нет | Нет | Нет |  |  | Нет |  |  |  |  | 8481805910 |  | Нет |  | Нет | 04133211 G3FM-T (AB-слева) | 125 | 3 | 6 | 25 |  |  | 00 - без управления | 04 CLORIUS (Denmark) | [9 empty] | Стольный Ярослав Андреевич |  | 245/330 | [6 empty] | PTFE | [5 empty] | 04 Clorius | 08 Clorius-products |  |  | - | 32011 - Valves (Clorius Controls AS) |  | 1-2430410 |  |  | Да |  |  |  |  | Да | [17 empty] | 100 |  | -10
9471467 | G3FM-Т-100 клапан 3-х ходовой ф/ф DN 100 PN 25 Tmax=250oC Kv=175/220, чугун | 1-2430404 RU | шт |  | Да | Нет | Да | Нет | Нет | Покупка | Клапан регулировочный | шт | шт |  | Нет |  | БРОЕН G3FM-Т-100 клапан 3-х ходовой фланцевый DN 100 PN 25 Tmax=250oC Kv=175/220, чугун | Товар | Товар |  |  | BROEN A/S |  | 20% | 02-20 Производственные затраты | ДАНИЯ | Нет | Нет | Нет | Нет | Нет | На склад |  |  | FF |  | шт | G3FM-T-100 valve 3-h hodovoj f/f DN 100 PN 25 Tmax=250oC Kv=175/220, chugun | F |  | Да | Нет | Нет |  | 13.10.2017 15:21:10 | Хамина Светлана Сергеевна | 18.10.2017 11:35:13 | Назарова Кристина Олеговна | Да | Clorius valves | Нет |  |  | Clorius valves | Да | Да | Нет | 18 Регулирующая арматура Броен | Нет | Да | Нет | Нет | Нет |  |  | Нет |  |  |  |  | 8481805910 |  | Нет |  | Нет | 04133222 G3FM-T Стандарт | 100 | 3 | 6 | 25 |  |  |  | 04 CLORIUS (Denmark) | [9 empty] | Стольный Ярослав Андреевич |  | 175/220 | [6 empty] | PTFE | [5 empty] | 04 Clorius | 08 Clorius-products |  |  | - | 32011 - Valves (Clorius Controls AS) |  | - |  |  | Да |  |  |  |  | Да
9471468 | G3FM-Т-125 клапан 3-х ходовой ф/ф DN 125 PN 25 Tmax=250oC Kv=245/330, чугун | 1-2430414 RU | шт |  | Да | Нет | Да | Нет | Нет | Покупка | Клапан регулировочный | шт | шт |  | Нет |  | БРОЕН G3FM-Т-125 клапан 3-х ходовой фланцевый DN 125 PN 25 Tmax=250oC Kv=245/330, чугун | Товар | Товар |  |  | BROEN A/S |  | 20% | 02-20 Производственные затраты | ДАНИЯ | Нет | Нет | Нет | Нет | Нет | На склад |  |  | FF |  | шт | G3FM-T-125 valve 3-h hodovoj f/f DN 125 PN 25 Tmax=250oC Kv=245/330, chugun | F |  | Да | Нет | Нет |  | 13.10.2017 15:28:40 | Хамина Светлана Сергеевна | 18.10.2017 11:39:04 | Назарова Кристина Олеговна | Да | Clorius valves | Нет |  |  | Clorius valves | Да | Да | Нет | 18 Регулирующая арматура Броен | Нет | Да | Нет | Нет | Нет |  |  | Нет |  |  |  |  | 8481805910 |  | Нет |  | Нет | 04133222 G3FM-T Стандарт | 125 | 3 | 6 | 25 |  |  |  | 04 CLORIUS (Denmark) | [9 empty] | Стольный Ярослав Андреевич |  | 245/330 | [6 empty] | PTFE | [5 empty] | 04 Clorius | 08 Clorius-products |  |  | - | 32011 - Valves (Clorius Controls AS) |  | - |  |  | Да |  |  |  |  | Да
9471469 | G3FM-Т-100 клапан 3-х ходовой ф/ф DN 100 PN 25 Tmax=250oC Kv=175/220, чугун | 1-2430405 RU | шт |  | Да | Нет | Да | Нет | Нет | Покупка | Клапан регулировочный | шт | шт |  | Нет |  | БРОЕН G3FM-Т-100 клапан 3-х ходовой фланцевый DN 100 PN 25 Tmax=250oC Kv=175/220, чугун | Товар | Товар |  |  | BROEN A/S |  | 20% | 02-20 Производственные затраты | ДАНИЯ | Нет | Нет | Нет | Нет | Нет | На склад |  |  | FF |  | шт | G3FM-T-100 valve 3-h hodovoj f/f DN 100 PN 25 Tmax=250oC Kv=175/220, chugun | F |  | Да | Нет | Нет |  | 13.10.2017 15:32:04 | Хамина Светлана Сергеевна | 18.10.2017 11:34:48 | Назарова Кристина Олеговна | Да | Clorius valves | Нет |  |  | Clorius valves | Да | Да | Нет | 18 Регулирующая арматура Броен | Нет | Да | Нет | Нет | Нет |  |  | Нет |  |  |  |  | 8481805910 |  | Нет |  | Нет | 04133221 G3FM-T (АВ слева) | 100 | 3 | 6 | 25 |  | 411 |  | 04 CLORIUS (Denmark) | [9 empty] | Стольный Ярослав Андреевич |  | 175/220 | EN-GJS-400-15 | [5 empty] | PTFE | [5 empty] | 04 Clorius | 08 Clorius-products |  |  | - | 32011 - Valves (Clorius Controls AS) |  | - |  |  | Да |  |  |  |  | Да | [17 empty] | 250 |  | -10
9471470 | G3FM-Т-125 клапан 3-х ходовой ф/ф DN 125 PN 25 Tmax=250oC Kv=245/330, чугун | 1-2430415 RU | шт |  | Да | Нет | Да | Нет | Нет | Покупка | Клапан регулировочный | шт | шт |  | Нет |  | БРОЕН G3FM-Т-125 клапан 3-х ходовой фланцевый DN 125 PN 25 Tmax=250oC Kv=245/330, чугун | Товар | Товар |  |  | BROEN A/S |  | 20% | 02-20 Производственные затраты | ДАНИЯ | Нет | Нет | Нет | Нет | Нет | На склад |  |  | FF |  | шт | G3FM-T-125 valve 3-h hodovoj f/f DN 125 PN 25 Tmax=250oC Kv=245/330, chugun | F |  | Да | Нет | Нет |  | 13.10.2017 15:34:32 | Хамина Светлана Сергеевна | 18.10.2017 11:29:03 | Назарова Кристина Олеговна | Да | Clorius valves | Нет |  |  | Clorius valves | Да | Да | Нет | 18 Регулирующая арматура Броен | Нет | Да | Нет | Нет | Нет |  |  | Нет |  |  |  |  | 8481805910 |  | Нет |  | Нет | 04133221 G3FM-T (АВ слева) | 125 | 3 | 6 | 25 |  | 411 |  | 04 CLORIUS (Denmark) | [9 empty] | Стольный Ярослав Андреевич |  | 245/330 | EN-GJS-400-15 | [5 empty] | PTFE | [5 empty] | 04 Clorius | 08 Clorius-products |  |  | - | 32011 - Valves (Clorius Controls AS) |  | - |  |  | Да |  |  |  |  | Да | [17 empty] | 250 |  | -10
9471475 | V.8.09 привод (термостат) спиральный для пара и газов DN 60, 21м, T=0-120oC, медь | 1-8093141818000 | шт |  | Да | Нет | Да | Нет | Нет | Покупка | Термостат | шт | шт |  | Нет |  | БРОЕН V.8.09 привод (термостат) спиральный для пара и газов DN 60, 21м, T=0-120oC, медь | Товар | Товар |  |  | BROEN A/S |  | 20% | 02-20 Производственные затраты | ДАНИЯ | Нет | Нет | Нет | Нет | Нет | На склад |  |  | CA |  | шт | V.8.09 actuator (termostat) spiral'nyj for para and gazov DN 60, 21m, T=0-120oC, med' | F |  | Да | Нет | Нет |  | 13.10.2017 16:08:40 | Хамина Светлана Сергеевна | 25.07.2018 14:09:21 | Гордон Мария Алексеевна | Да | CL V.8.09 | Нет |  |  | CL V.8.09 | Да | Да | Нет | 18 Регулирующая арматура Броен | Нет | Нет | Нет | Нет | Нет |  |  | Нет | [6 empty] | Нет |  | Нет | 010422102 Термостаты спиральные для пара и газов нестандартные | 65 |  | 6 |  |  |  |  | 04 CLORIUS (Denmark) | [9 empty] | Стольный Ярослав Андреевич | [8 empty] | PTFE | [5 empty] | 04 Clorius | 08 Clorius-products |  |  | - | 32012 - Motors (Clorius Controls AS) |  | 1-8093141818000 |  |  | Да |  |  |  |  | Да | [10 empty] | 1 | [6 empty] | 120 |  | 0 |  | 1
9471549 | TD57-2-032 редукционный клапан ф/ф DN 032 PN 40 Kv=16 dP=0,4-1,2 бар с импульсными трубками и фитингами, сталь | 1-2312170 | шт |  | Да | Нет | Да | Нет | Нет | Покупка | Клапан редукционный | шт | шт |  | Нет |  | БРОЕН TD57-2-032 редукционный клапан фланцевый DN 032 PN 40 Kv=16 dP=0,4-1,2 бар с импульсными трубками и фитингами, сталь | Товар | Товар |  |  | BROEN A/S |  | 20% | 02-20 Производственные затраты | ПОЛЬША | Нет | Нет | Нет | Нет | Нет | На склад |  |  | FF |  | шт | TD57-2-032 redukcionnyj valve f/f DN 032 PN 40 Kv=16 dP=0,4-1,2 bar with impul'snymi trubkami and fitingami, stal' | F |  | Да | Нет | Нет |  | 18.10.2017 11:03:48 | Назарова Кристина Олеговна | 18.10.2017 11:06:05 | Назарова Кристина Олеговна | Да | Clorius pressure | Нет |  |  | Clorius pressure | Да | Да | Нет | 18 Регулирующая арматура Броен | Нет | Нет | Нет | Нет | Нет |  |  | Нет |  |  |  |  | 8481805910 |  | Нет |  | Нет | 010461 TD-57-1 ДЛЯ ПРОЕКТОВ | 32 | 3 | 6 |  |  | 693 |  | 03 BROEN (Poland) | [7 empty] | 180 |  |  |  | 16 | GS-C25 | [5 empty] | PTFE | [5 empty] | 04 Clorius | 08 Clorius-products |  |  | - | 32011 - Valves (Clorius Controls AS) |  | 1-2312170 |  |  | Да |  |  |  |  | Да | [17 empty] | 300 |  | -10
9471551 | TD57-1-020 редукционный клапан ф/ф DN 020 PN 25 Kv=6,3 dP=0.4-1.2 бар с импульсными трубками и фитингами, чугун | 1-2411050 | шт |  | Да | Нет | Да | Нет | Нет | Покупка | Клапан редукционный | шт | шт |  | Нет |  | БРОЕН TD57-1-020 редукционный клапан ф/ф DN 020 PN 25 Kv=6,3 dP=0.4-1.2 бар с импульсными трубками и фитингами, чугун | Товар | Товар |  |  | BROEN A/S |  | 20% | 02-20 Производственные затраты | ДАНИЯ | Нет | Нет | Нет | Нет | Нет | На склад |  |  | FF |  | шт | TD57-1-020 redukcionnyj valve f/f DN 020 PN 25 Kv=6,3 dP=0.4-1.2 bar with impul'snymi trubkami and fitingami, chugun | F |  | Да | Нет | Нет |  | 18.10.2017 16:03:53 | Хамина Светлана Сергеевна | 13.02.2018 12:19:02 | Назарова Кристина Олеговна | Да | CL TD-57-1-020 | Нет |  |  | CL TD-57-1-020 | Да | Да | Нет | 18 Регулирующая арматура Броен | Нет | Нет | Нет | Нет | Нет |  |  | Нет |  |  |  |  | 8481805910 |  | Нет |  | Нет | 010461 TD-57-1 ДЛЯ ПРОЕКТОВ | 20 | 3 | 6 |  |  |  |  | 04 CLORIUS (Denmark) | [9 empty] | Стольный Ярослав Андреевич |  | 6.3 | EN-GJS-400-15 | [5 empty] | PTFE | [5 empty] | 04 Clorius | 08 Clorius-products |  |  | - | 32011 - Valves (Clorius Controls AS) |  | 1-2411050 |  |  | Да |  |  |  |  | Да | [17 empty] | 300 |  | -10
9471553 | TD57-1-032 редукционный клапан ф/ф DN 032 PN 25 Kv=16 dP=0.4-1.2 бар с импульсными трубками и фитингами, чугун | 1-2411150 | шт |  | Да | Нет | Да | Нет | Нет | Покупка | Клапан редукционный | шт | шт |  | Нет |  | БРОЕН TD57-1-032 редукционный клапан ф/ф DN 032 PN 25 Kv=16 dP=0.4-1.2 бар с импульсными трубками и фитингами, чугун | Товар | Товар |  |  | BROEN A/S |  | 20% | 02-20 Производственные затраты | ДАНИЯ | Нет | Нет | Нет | Нет | Нет | На склад |  |  | FF |  | шт | TD57-1-032 redukcionnyj valve f/f DN 032 PN 25 Kv=16 dP=0.4-1.2 bar with impul'snymi trubkami and fitingami, chugun | F |  | Да | Нет | Нет |  | 18.10.2017 16:11:06 | Хамина Светлана Сергеевна | 13.02.2018 12:19:11 | Назарова Кристина Олеговна | Да | CL TD-57-1-032 | Нет |  |  | CL TD-57-1-032 | Да | Да | Нет | 18 Регулирующая арматура Броен | Нет | Нет | Нет | Нет | Нет |  |  | Нет |  |  |  |  | 8481805910 |  | Нет |  | Нет | 010461 TD-57-1 ДЛЯ ПРОЕКТОВ | 32 | 3 | 6 |  |  |  |  | 04 CLORIUS (Denmark) | [9 empty] | Стольный Ярослав Андреевич |  | 16 | EN-GJS-400-15 | [5 empty] | PTFE | [5 empty] | 04 Clorius | 08 Clorius-products |  |  | - | 32011 - Valves (Clorius Controls AS) |  | 1-2411150 |  |  | Да |  |  |  |  | Да | [17 empty] | 300 |  | -10
9472048 | TD57-2-065 редукционный клапан ф/ф DN 065 PN 40 Kv=58 dP=4-10 бар с импульсными трубками и фитингами, сталь | 1-2312330 | шт |  | Да | Нет | Да | Нет | Нет | Покупка | Клапан редукционный | шт | шт |  | Нет |  | БРОЕН TD57-2-065 редукционный клапан ф/ф DN 065 PN 40 Kv=58 dP=4-10 бар с импульсными трубками и фитингами, сталь | Товар | Товар |  |  | BROEN A/S |  | 20% | 02-20 Производственные затраты | ПОЛЬША | Нет | Нет | Нет | Нет | Нет | На склад |  |  | FF |  | шт | TD57-2-065 redukcionnyj valve f/f DN 065 PN 40 Kv=58 dP=4-10 bar with impul'snymi trubkami and fitingami, stal' | F |  | Да | Нет | Нет |  | 27.11.2017 11:21:46 | Назарова Кристина Олеговна | 13.02.2018 12:19:42 | Назарова Кристина Олеговна | Да | Clorius pressure | Нет |  |  | Clorius pressure | Да | Да | Нет | 18 Регулирующая арматура Броен | Нет | Нет | Нет | Нет | Нет |  |  | Нет |  |  |  |  | 8481805910 |  | Нет |  | Нет | 010461 TD-57-1 ДЛЯ ПРОЕКТОВ | 65 | 3 | 6 | 40 |  |  | 12 - С пневмоприводом | 03 BROEN (Poland) | [11 empty] | 58 | GS-C25 | [5 empty] | PTFE | [5 empty] | 04 Clorius | 08 Clorius-products |  |  | - | 32011 - Valves (Clorius Controls AS) |  | 1-2312330 |  |  | Да |  |  |  |  | Да | [17 empty] | 350 |  | -10
9472628 | Ремонтный набор для регулирующих клапанов M3FA/M3FA-I/G3FA DN 200 (поз.1-13) | 1-2992710 RU | шт |  | Да | Нет | Да | Нет | Нет | Покупка | Акксесуары | шт | шт |  | Нет |  | БРОЕН Ремонтный набор для регулирующих клапанов M3FA/M3FA-I/G3FA DN 200 (поз.1-13) | Товар | Товар |  |  | BROEN A/S |  | 20% | 02-20 Производственные затраты | ДАНИЯ | Нет | Нет | Нет | Нет | Нет | На склад |  |  | FF |  | шт | Repair kit for control valve M3FA/M3FA-I/G3FA DN 200 (poz.1-13) | F |  | Да | Нет | Нет |  | 15.01.2018 8:22:35 | Хамина Светлана Сергеевна | 07.05.2019 15:44:01 | Чернешенко Анастасия Ильинична | Да | Clorius valves | Нет |  |  | Clorius valves | Да | Да | Нет | 18 Регулирующая арматура Броен | Нет | Нет | Нет | Нет | Нет |  |  | Нет | [6 empty] | Нет |  | Нет | 0104103 Рем.наборы | 200 |  | 6 |  |  |  |  | 04 CLORIUS (Denmark) | [9 empty] | Замула Антон Борисович | [8 empty] | PTFE | [5 empty] | 04 Clorius | 08 Clorius-products |  |  | - | 32012 - Motors (Clorius Controls AS) |  | - |  |  | Да |  |  |  |  | Да
9472654 | G3F-080 клапан 3-х ходовой ф/ф DN 080 PN 14.5 Tmax=160oC Kv=80/69, чугун ( Спец. серия). | 1-2430086 | шт |  | Да | Нет | Да | Нет | Нет | Покупка | Клапан регулировочный | шт | шт |  | Нет |  | БРОЕН G3F-080 клапан 3-х ходовой фланцевый DN 080 PN 14.5 Tmax=160oC Kv=80/69, чугун ( Спец. серия). | Товар | Товар |  |  | BROEN A/S |  | 20% | 02-20 Производственные затраты | ПОЛЬША | Нет | Нет | Нет | Нет | Нет | На склад |  |  | CA |  | шт | 1-2430086 G3F-080 valve 3-way flangef DN 080 PN 14.5 Tmax=160oC Kv=80/69, cast iron | F |  | Да | Нет | Нет |  | 22.01.2018 11:43:05 | Назарова Кристина Олеговна | 13.03.2018 17:14:40 | Мокуров Андрей Сергеевич | Да | Clorius valves | Нет |  |  | Clorius valves | Да | Да | Нет | 18 Регулирующая арматура Броен | Нет | Нет | Нет | Нет | Нет |  |  | Нет |  |  |  |  | 8481805910 |  | Нет |  | Нет | 041321 G3F DN 25-150 | 80 | 3 | 6 | 16 |  | 307 |  | 03 BROEN (Poland) | [7 empty] | 310 |  |  |  | 80/69 | EN-GJS-400-15 | [5 empty] | PTFE | [5 empty] | 04 Clorius | 08 Clorius-products |  |  | - | 32011 - Valves (Clorius Controls AS) |  | 1-2430086 |  |  | Нет |  |  |  |  | Да | [10 empty] | 2 | [6 empty] | 120 |  | -10 |  | 1
9472967 | Мембранный узел для редукционных клапанов TD-57-1. TD-57-2. DN 065-080. 4.0-10.0; 8.0-16.0 бар | 1-0151415 | шт |  | Да | Нет | Да | Нет | Нет | Покупка | Акксесуары | шт | шт |  | Нет |  | БРОЕН Мембранный узел для редукционных клапанов TD-57-1, TD-57-2, DN065-080, диапазон настройки 4.0-10.0; 8.0-16.0 бар | Товар | Товар |  |  | BROEN A/S |  | 20% | 02-20 Производственные затраты | ДАНИЯ | Нет | Нет | Нет | Нет | Нет | На склад |  |  | CA |  | шт | BROEN Actuator part for pressure reducing valves G1PR & H1PR, DN065-080, set point 4.0-10.0; 8.0-16.0 bar | F |  | Да | Нет | Нет |  | 09.02.2018 15:10:09 | Хамина Светлана Сергеевна | 12.02.2018 14:58:37 | Назарова Кристина Олеговна | Да | Clorius valves | Нет |  |  | Clorius valves | Да | Да | Нет | 18 Регулирующая арматура Броен | Нет | Нет | Нет | Нет | Нет |  |  | Нет | [6 empty] | Нет |  | Нет | 0104103 Рем.наборы | 065-080 |  | 6 |  |  |  |  | 04 CLORIUS (Denmark) | [9 empty] | Замула Антон Борисович | [8 empty] | PTFE | [5 empty] | 04 Clorius | 08 Clorius-products |  |  | - | 32012 - Motors (Clorius Controls AS) |  | 1-0151415 | 4.0-10.0; 8.0-16.0 |  | Да |  |  |  |  | Да | [10 empty] | 1 | [10 empty] | 1
9472968 | Мембранный узел для редукционных клапанов TD-57-1. TD-57-2. DN 015-050. 4.0-10.0; 8.0-16.0 бар | 1-0151409 | шт |  | Да | Нет | Да | Нет | Нет | Покупка | Акксесуары | шт | шт |  | Нет |  | БРОЕН Мембранный узел для редукционных клапанов TD-57-1, TD-57-2, DN 015-050, 4.0-10.0; 8.0-16.0 бар | Товар | Товар |  |  | BROEN A/S |  | 20% | 02-20 Производственные затраты | ДАНИЯ | Нет | Нет | Нет | Нет | Нет | На склад |  |  | CA |  | шт | BROEN Actuator part for pressure reducing valves TD-57-1, TD-57-2, DN 015-050, 4.0-10.0; 8.0-16.0 bar | F |  | Да | Нет | Нет |  | 09.02.2018 15:18:49 | Хамина Светлана Сергеевна | 28.02.2018 13:09:52 | Попова Алиса Игоревна | Да | Clorius valves | Нет |  |  | Clorius valves | Да | Да | Нет | 18 Регулирующая арматура Броен | Нет | Нет | Нет | Нет | Нет |  |  | Нет | [6 empty] | Нет |  | Нет | 0104103 Рем.наборы | 015-050 |  | 6 |  |  |  |  | 04 CLORIUS (Denmark) | [9 empty] | Замула Антон Борисович | [8 empty] | PTFE | [5 empty] | 04 Clorius | 08 Clorius-products |  |  | - | 32012 - Motors (Clorius Controls AS) |  | 1-0151409 | 4.0-10.0; 8.0-16.0 бар |  | Да |  |  |  |  | Да | [10 empty] | 1 | [10 empty] | 1
9473084 | V.4.10 привод (термостат) стержневой 1", капилляр нержавеющая сталь 9м, T=0-60oC, медь, Спец. соединение! | 1-3242896 RU | шт |  | Да | Нет | Да | Нет | Нет | Покупка | Термостат | шт | шт |  | Нет |  | V.4.10 привод (термостат) стержневой 1", капилляр нержавеющая сталь 9м, T=0-60oC, медь, Спец. соединение! | Товар | Товар |  |  | BROEN A/S |  | 20% | 02-20 Производственные затраты | ДАНИЯ | Нет | Нет | Нет | Нет | Нет | На склад |  |  | CA |  | шт | V.4.10 actuator (termostat) sterzhnevoj 1", kapillyar nerzhaveyuschaya steel 9m, T=0-60oC, med', Spec. soedinenie! | F |  | Да | Нет | Нет |  | 21.02.2018 15:44:24 | Хамина Светлана Сергеевна | 21.02.2018 15:56:57 | Чернешенко Анастасия Ильинична | Да | CL V.4.10 | Нет |  |  | CL V.4.10 | Да | Да | Нет | 18 Регулирующая арматура Броен | Нет | Нет | Нет | Нет | Нет |  |  | Нет | [6 empty] | Нет |  | Нет | 042134 V.4.10 |  |  | 6 |  |  |  |  | 04 CLORIUS (Denmark) | [9 empty] | Стольный Ярослав Андреевич | [8 empty] | PTFE | [5 empty] | 04 Clorius | 08 Clorius-products |  |  | - | 32012 - Motors (Clorius Controls AS) |  | - |  |  | Да |  |  |  |  | Да | [10 empty] | 2 | [6 empty] | 120 |  | 60 |  | 2
9473429 | Ремонтный набор для термостата V.2.05 (поз.1-8) | 1-3990346 | шт |  | Да | Нет | Да | Нет | Нет | Покупка | Термостат | шт | шт |  | Нет |  | Ремонтный набор для термостата V.2.05 (поз.1-8) | Товар | Товар |  |  | BROEN A/S |  | 20% | 02-20 Производственные затраты | ДАНИЯ | Нет | Нет | Нет | Нет | Нет | На склад |  |  | FF |  | шт | Remontnyj nabor for termostata V.2.05 (poz.1-8) | F |  | Да | Нет | Нет |  | 23.03.2018 16:12:50 | Хамина Светлана Сергеевна | 23.03.2018 16:44:46 | Хамина Светлана Сергеевна | Да | Clorius thermostats | Нет |  |  | Clorius thermostats | Да | Да | Нет | 18 Регулирующая арматура Броен | Нет | Нет | Нет | Нет | Нет |  |  | Нет | [6 empty] | Нет |  | Нет | 0104231 Термостаты / Рем.наборы |  |  | 6 |  |  |  |  | Clorius Controls AS | [9 empty] | Стольный Ярослав Андреевич | [8 empty] | PTFE | [5 empty] | 04 Clorius | 08 Clorius-products |  |  | - | 32012 - Motors (Clorius Controls AS) |  | 1-3990346 |  |  | Да |  |  |  |  | Да
9473652 | VB-300-60 электропривод 3-х позиционный 400V АС для клапанов G2FM-T, G3FM-T DN 200-250 c аналоговым модулем PCU (4-20 mA), IMS и доп. концевыми выкл. | 1-5231588 RU | шт |  | Да | Нет | Да | Нет | Нет | Покупка | Электропривод | шт | шт |  | Нет |  | VB-300-60 электропривод 3-х позиционный 400V АС для клапанов G2FM-T, G3FM-T DN 200-250 c аналоговым модулем PCU (4-20 mA), IMS и доп. концевыми выкл. | Товар | Товар |  |  | BROEN A/S |  | 20% | 02-20 Производственные затраты | ДАНИЯ | Нет | Нет | Нет | Нет | Нет | На склад |  |  | CA |  | шт | VB-300-60 actuator 3-h pozicionnyj 400V AS for klapanov G2FM-T, G3FM-T DN 200-250 c analogovym modulem PCU (4-20 mA), IMS and dop. koncevymi vykl. | F |  | Да | Нет | Нет |  | 19.04.2018 14:00:51 | Стасенко Алексей Витаутасович | 19.04.2018 14:04:44 | Стасенко Алексей Витаутасович | Да | CL VB-300-60 | Нет |  |  | CL VB-300-60 | Да | Да | Нет | 18 Регулирующая арматура Броен | Нет | Нет | Нет | Нет | Нет |  |  | Нет | [6 empty] | Нет | Заявка на создание номенклатуры 000000036 от 18.04.2018 14:37:17 | Нет | 01043132 VB-300 для G3FM-T/G2FM-T / Нестандарт | 200-300 |  | 6 |  |  |  |  | 04 CLORIUS (Denmark) | [9 empty] | Стольный Ярослав Андреевич | [8 empty] | PTFE |  |  |  | 1 |  | 04 Clorius | 08 Clorius-products |  |  | - | 32012 - Motors (Clorius Controls AS) |  | 1-5231588 RU |  |  | Да |  |  |  |  | Да | [10 empty] | 1 | [10 empty] | 1
9473852 | G3FM-Т-065 клапан 3-х ходовой ф/ф DN 065 PN 25 Tmax=250oC Kv=95/120, чугун | 1-2430444 | шт |  | Да | Нет | Да | Нет | Нет | Покупка | Клапан регулировочный | шт | шт |  | Нет |  | БРОЕН G3FM-Т-065 клапан 3-х ходовой фланцевый DN 065 PN 25 Tmax=250oC Kv=95/120, чугун | Товар | Товар |  |  | BROEN A/S |  | 20% | 02-20 Производственные затраты | ДАНИЯ | Нет | Нет | Нет | Нет | Нет | На склад |  |  | FF |  | шт | G3FM-T-065 valve 3-h hodovoj f/f DN 065 PN 25 Tmax=250oC Kv=95/120, chugun | F |  | Нет | Нет | Нет |  | 07.05.2018 15:04:51 | Чернешенко Анастасия Ильинична | 07.05.2018 15:07:54 | Чернешенко Анастасия Ильинична | Да | Clorius valves | Нет |  |  | Clorius valves | Да | Да | Нет | 18 Регулирующая арматура Броен | Нет | Да | Нет | Нет | Нет |  |  | Нет |  |  |  |  | 8481805910 |  | Нет | Заявка на создание номенклатуры 000000077 от 07.05.2018 13:51:56 | Нет | 04133222 G3FM-T Стандарт | 65 | 3 | 6 | 25 |  |  |  | 04 CLORIUS (Denmark) | [9 empty] | Стольный Ярослав Андреевич |  | 95/120 | [6 empty] | PTFE | [5 empty] | 04 Clorius | 08 Clorius-products |  |  | - | 32011 - Valves (Clorius Controls AS) |  | 1-2430444 |  |  | Да |  |  |  |  | Да
9467127 | V.2.05 привод (термостат) стержневой 3/4", капилляр 12м, T=30-90oC, медь | 1-2051180210000 | шт |  | Да | Нет | Да | Нет | Нет | Покупка | Термостат | шт | шт |  | Нет |  | БРОЕН V.2.05 привод (термостат) стержневой 3/4", капилляр 12м, T=30-90oC, медь | Товар | Товар |  | V.2.05 привод (термостат) стержневой 3/4", капилляр 12м, T=30-90oC, медь | BROEN A/S |  | 20% | 02-20 Производственные затраты | ДАНИЯ | Нет | Нет | Нет | Нет | Нет | На склад |  |  | FF |  | шт | BROEN V. 2.05 actuator (thermostat) rod 3/4", capillary 12m, T=30-90oC, copper | F | Clorius | Да | Нет | Нет |  | 17.08.2016 14:27:55 | Ковалев Никита Владимирович | 11.01.2017 17:10:01 | Назарова Кристина Олеговна | Да | CL V.2.05 | Нет |  |  | CL V.2.05 | Да | Да | Нет | 18 Регулирующая арматура Броен | Нет | Нет | Нет | Нет | Нет |  |  | Нет | [6 empty] | Нет |  | Нет | 042131 V.2.05 |  |  | 6 |  |  |  |  | 04 CLORIUS (Denmark) | [9 empty] | Стольный Ярослав Андреевич | [8 empty] | PTFE | [5 empty] | 04 Clorius | 08 Clorius-products |  |  | - | 32012 - Motors (Clorius Controls AS) |  | 1-2051180210000 |  |  | Да |  |  |  |  | Да | [17 empty] | 90 |  | 30
9474452 | M3F-080 клапан 3-х ходовой ф/ф DN 080 PN 9 Tmax=160oC Kv=80/69, чугун (Спец. серия) | 1-2230755 | шт |  | Да | Нет | Да | Нет | Нет | Покупка | Клапан регулировочный | шт | шт |  | Нет |  | БРОЕН M3F-080 клапан 3-х ходовой ф/ф DN 080 PN 9 Tmax=160oC Kv=80/69, чугун (Спец. серия) | Товар | Товар |  |  | BROEN A/S |  | 20% | 02-20 Производственные затраты | ДАНИЯ | Нет | Нет | Нет | Нет | Нет | На склад |  |  | CA |  | шт | BROEN M3F-080 valve 3-h hodovoj f/f DN 080 PN 9 Tmax=160oC Kv=80/69, chugun (Spec. seriya) | F |  | Да | Нет | Нет |  | 02.07.2018 9:17:05 | Чернешенко Анастасия Ильинична | 12.07.2018 21:19:39 | Мокуров Андрей Сергеевич | Да | CL M3F-080 | Нет |  |  | CL M3F-080 | Да | Да | Нет | 18 Регулирующая арматура Броен | Нет | Нет | Нет | Нет | Нет |  |  | Нет |  |  |  |  | 8481805910 |  | Нет | Заявка на создание номенклатуры 000000187 от 28.06.2018 15:46:43 | Нет | 041221 M3F DN 25-150 | 80 | 3 | 6 | 10 |  | 307 |  | Clorius Controls AS | [7 empty] | 310 |  |  |  | 80/69 | EN-GJL-250 | [5 empty] | PTFE | [5 empty] | 04 Clorius | 08 Clorius-products |  |  | - | 32011 - Valves (Clorius Controls AS) |  | 1-2230755 |  |  | Нет |  |  |  |  | Да | [10 empty] | 1 | [6 empty] | 160 |  | -10 |  | 1
9474453 | M3F-100 клапан 3-х ходовой ф/ф DN 100 PN 9 Tmax=160oC Kv=125/108, чугун (Спец. серия) | 1-2230771 | шт |  | Да | Нет | Да | Нет | Нет | Покупка | Клапан регулировочный | шт | шт |  | Нет |  | БРОЕН M3F-100 клапан 3-х ходовой ф/ф DN 100 PN 9 Tmax=160oC Kv=125/108, чугун (Спец. серия) | Товар | Товар |  |  | BROEN A/S |  | 20% | 02-20 Производственные затраты | ДАНИЯ | Нет | Нет | Нет | Нет | Нет | На склад |  |  | CA |  | шт | BROEN M3F-100 valve 3-h hodovoj f/f DN 100 PN 9 Tmax=160oC Kv=125/108, chugun (Spec. seriya) | F |  | Да | Нет | Нет |  | 02.07.2018 9:26:16 | Чернешенко Анастасия Ильинична | 12.07.2018 21:20:19 | Мокуров Андрей Сергеевич | Да | CL M3F-100 | Нет |  |  | CL M3F-100 | Да | Да | Нет | 18 Регулирующая арматура Броен | Нет | Нет | Нет | Нет | Нет |  |  | Нет |  |  |  |  | 8481805910 |  | Нет | Заявка на создание номенклатуры 000000187 от 28.06.2018 15:46:43 | Нет | 041221 M3F DN 25-150 | 100 | 3 | 6 | 10 |  | 336 |  | Clorius Controls AS | [7 empty] | 350 |  |  |  | 125/108 | EN-GJL-250 | [5 empty] | PTFE | [5 empty] | 04 Clorius | 08 Clorius-products |  |  | - | 32011 - Valves (Clorius Controls AS) |  | 1-2230771 |  |  | Нет |  |  |  |  | Да | [10 empty] | 1 | [6 empty] | 160 |  | -10 |  | 1
9474556 | V.4.05 привод (термостат) стержневой 1", капилляр 12м, T=0-120oC, нержавеющая сталь | 1-4051141011000 | шт |  | Да | Нет | Да | Нет | Нет | Покупка | Термостат | шт | шт |  | Нет |  | V.4.05 привод (термостат) стержневой 1", капилляр 12м, T=0-120oC, нержавеющая сталь | Товар | Товар |  |  | BROEN A/S |  | 20% | 02-20 Производственные затраты | ПОЛЬША | Нет | Нет | Нет | Нет | Нет | На склад |  |  | CA |  | шт | BROEN V. 4.05 actuator (thermostat) rod 1", capillary 12m, T=0-120oC, stainless steel | F |  | Да | Нет | Нет |  | 17.07.2018 15:09:43 | Мыхова Елена Николаевна | 04.06.2019 14:20:53 | Назарова Кристина Олеговна | Да | CL V.4.05 | Нет |  |  | CL V.4.05 | Да | Да | Нет | 18 Регулирующая арматура Броен | Нет | Нет | Нет | Нет | Нет |  |  | Нет | [6 empty] | Нет | Заявка на создание номенклатуры 000000216 от 13.07.2018 15:00:12 | Нет | 042133 V.4.05 |  |  | 6 |  |  |  |  | 03 BROEN (Poland) | [18 empty] | PTFE | [5 empty] | 04 Clorius | 08 Clorius-products |  |  | - | 32012 - Motors (Clorius Controls AS) |  | 1-4051141011000 |  |  | Да |  |  |  |  | Да | [10 empty] | 6 | [6 empty] | 120 |  | 0 |  | 1
9474599 | Ремонтный набор для регулирующих клапанов M1F/G1F/H1F DN 15 (поз. 1-9) | 1-2991281 | шт |  | Да | Нет | Да | Нет | Нет | Покупка | Акксесуары | шт | шт |  | Нет |  | Ремонтный набор для регулирующих клапанов M1F/G1F/H1F DN 15 (поз. 1-9) | Товар | Товар |  |  | BROEN A/S |  | 20% | 02-20 Производственные затраты | ДАНИЯ | Нет | Нет | Нет | Нет | Нет | На склад |  |  | FF |  | шт | Repair kit for control valve M1F/G1F/H1F DN 15 (poz. 1-9) | F |  | Да | Нет | Нет |  | 18.07.2018 16:13:37 | Мыхова Елена Николаевна | 07.05.2019 15:41:05 | Чернешенко Анастасия Ильинична | Да | Clorius valves | Нет |  |  | Clorius valves | Да | Да | Нет | 18 Регулирующая арматура Броен | Нет | Нет | Нет | Нет | Нет |  |  | Нет | [6 empty] | Нет | Заявка на создание номенклатуры 000000210 от 12.07.2018 16:41:18 | Нет | 0104103 Рем.наборы | 15 |  | 6 |  |  |  |  | 04 CLORIUS (Denmark) | [9 empty] | Стольный Ярослав Андреевич | [8 empty] | PTFE | [5 empty] | 04 Clorius | 08 Clorius-products |  |  | - | 32012 - Motors (Clorius Controls AS) |  |  |  |  | Да |  |  |  |  | Да
9474600 | Ремонтный набор для регулирующих клапанов M1F/G1F/H1F DN 20 (поз. 1-9) | 1-2991290 | шт |  | Да | Нет | Да | Нет | Нет | Покупка | Акксесуары | шт | шт |  | Нет |  | Ремонтный набор для регулирующих клапанов M1F/G1F/H1F DN 20 (поз. 1-9) | Товар | Товар |  |  | BROEN A/S |  | 20% | 02-20 Производственные затраты | ДАНИЯ | Нет | Нет | Нет | Нет | Нет | На склад |  |  | FF |  | шт | Repair kit for control valve M1F/G1F/H1F DN 20 (poz. 1-9) | F |  | Да | Нет | Нет |  | 18.07.2018 16:15:02 | Мыхова Елена Николаевна | 07.05.2019 15:41:15 | Чернешенко Анастасия Ильинична | Да | Clorius valves | Нет |  |  | Clorius valves | Да | Да | Нет | 18 Регулирующая арматура Броен | Нет | Нет | Нет | Нет | Нет |  |  | Нет | [6 empty] | Нет | Заявка на создание номенклатуры 000000210 от 12.07.2018 16:41:18 | Нет | 0104103 Рем.наборы | 20 |  | 6 |  |  |  |  | 04 CLORIUS (Denmark) | [9 empty] | Стольный Ярослав Андреевич | [8 empty] | PTFE | [5 empty] | 04 Clorius | 08 Clorius-products |  |  | - | 32012 - Motors (Clorius Controls AS) |  |  |  |  | Да |  |  |  |  | Да
9474601 | Ремонтный набор для регулирующих клапанов M1F/G1F/H1F DN 32 (поз. 1-9) | 1-2991314 | шт |  | Да | Нет | Да | Нет | Нет | Покупка | Акксесуары | шт | шт |  | Нет |  | Ремонтный набор для регулирующих клапанов M1F/G1F/H1F DN 32 (поз. 1-9) | Товар | Товар |  |  | BROEN A/S |  | 20% | 02-20 Производственные затраты | ДАНИЯ | Нет | Нет | Нет | Нет | Нет | На склад |  |  | FF |  | шт | Repair kit for control valve M1F/G1F/H1F DN 32 (poz. 1-9) | F |  | Да | Нет | Нет |  | 18.07.2018 16:16:14 | Мыхова Елена Николаевна | 07.05.2019 15:41:34 | Чернешенко Анастасия Ильинична | Да | Clorius valves | Нет |  |  | Clorius valves | Да | Да | Нет | 18 Регулирующая арматура Броен | Нет | Нет | Нет | Нет | Нет |  |  | Нет | [6 empty] | Нет | Заявка на создание номенклатуры 000000210 от 12.07.2018 16:41:18 | Нет | 0104103 Рем.наборы | 32 |  | 6 |  |  |  |  | 04 CLORIUS (Denmark) | [9 empty] | Стольный Ярослав Андреевич | [8 empty] | PTFE | [5 empty] | 04 Clorius | 08 Clorius-products |  |  | - | 32012 - Motors (Clorius Controls AS) |  |  |  |  | Да |  |  |  |  | Да
9474602 | Ремонтный набор для регулирующих клапанов M1F/G1F/H1F DN 40 (поз. 1-9) | 1-2991330 | шт |  | Да | Нет | Да | Нет | Нет | Покупка | Акксесуары | шт | шт |  | Нет |  | Ремонтный набор для регулирующих клапанов M1F/G1F/H1F DN 40 (поз. 1-9) | Товар | Товар |  |  | BROEN A/S |  | 20% | 02-20 Производственные затраты | ДАНИЯ | Нет | Нет | Нет | Нет | Нет | На склад |  |  | FF |  | шт | Repair kit for control valve M1F/G1F/H1F DN 40 (poz. 1-9) | F |  | Да | Нет | Нет |  | 18.07.2018 16:18:23 | Мыхова Елена Николаевна | 07.05.2019 15:41:43 | Чернешенко Анастасия Ильинична | Да | Clorius valves | Нет |  |  | Clorius valves | Да | Да | Нет | 18 Регулирующая арматура Броен | Нет | Нет | Нет | Нет | Нет |  |  | Нет | [6 empty] | Нет | Заявка на создание номенклатуры 000000210 от 12.07.2018 16:41:18 | Нет | 0104103 Рем.наборы | 40 |  | 6 |  |  |  |  | 04 CLORIUS (Denmark) | [9 empty] | Стольный Ярослав Андреевич | [8 empty] | PTFE | [5 empty] | 04 Clorius | 08 Clorius-products |  |  | - | 32012 - Motors (Clorius Controls AS) |  |  |  |  | Да |  |  |  |  | Да
9474603 | Ремонтный набор для термостата (дуостата) V.2.4.8 (поз. 1,12.13) | 1-3990625 | шт |  | Да | Нет | Да | Нет | Нет | Покупка | Термостат | шт | шт |  | Нет |  | Ремонтный набор для термостата (дуостата) V.2.4.8 (поз. 1,12.13) | Товар | Товар |  |  | BROEN A/S |  | 20% | 02-20 Производственные затраты | ПОЛЬША | Нет | Нет | Нет | Нет | Нет | На склад |  |  | FF |  | шт | Remontnyj nabor for termostata (duostata) V.2.4.8 (poz. 1,12.13) | F |  | Да | Нет | Нет |  | 18.07.2018 16:22:34 | Мыхова Елена Николаевна | 18.07.2018 16:23:40 | Мыхова Елена Николаевна | Да | CL V.8.09 | Нет |  |  | CL V.8.09 | Да | Да | Нет | 18 Регулирующая арматура Броен | Нет | Нет | Нет | Нет | Нет |  |  | Нет | [6 empty] | Нет | Заявка на создание номенклатуры 000000210 от 12.07.2018 16:41:18 | Нет | 0104231 Термостаты / Рем.наборы |  |  | 6 |  |  |  |  | 03 BROEN (Poland) | [18 empty] | PTFE | [5 empty] | 04 Clorius | 08 Clorius-products |  |  | - | 32012 - Motors (Clorius Controls AS) |  |  |  |  | Да |  |  |  |  | Да
9476070 | TD57-1-080 редукционный клапан ф/ф DN 080 PN 25 Kv=80 dP=1-2,5 бар с импульсными трубками и фитингами, чугун | 1-2411360 | шт |  | Да | Нет | Да | Нет | Нет | Покупка | Клапан редукционный | шт | шт |  | Нет |  | TD57-1-080 редукционный клапан ф/ф DN 080 PN 25 Kv=80 dP=1-2,5 бар с импульсными трубками и фитингами, чугун | Товар | Товар |  |  | BROEN A/S |  | 20% | 02-20 Производственные затраты | ПОЛЬША | Нет | Нет | Нет | Нет | Нет | На склад |  |  | CA |  | шт | TD57-1-080 redukcionnyj valve f/f DN 080 PN 25 Kv=80 dP=1-2,5 bar with impul'snymi trubkami and fitingami, chugun | F |  | Да | Нет | Нет |  | 17.08.2018 11:09:43 | Чернешенко Анастасия Ильинична | 17.08.2018 11:11:18 | Чернешенко Анастасия Ильинична | Да | CL TD-57-1-080 | Нет |  |  | CL TD-57-1-080 | Да | Да | Нет | 18 Регулирующая арматура Броен | Нет | Нет | Нет | Нет | Нет |  |  | Нет |  |  |  |  | 8481805910 |  | Нет | Заявка на создание номенклатуры 000000289 от 17.08.2018 10:56:40 | Нет | 010461 TD-57-1 ДЛЯ ПРОЕКТОВ | 80 | 3 | 6 | 25 |  |  |  | 03 BROEN (Poland) | [11 empty] | 80 | EN-GJS-400-15 | [5 empty] | PTFE | [5 empty] | 04 Clorius | 08 Clorius-products |  |  | - | 32011 - Valves (Clorius Controls AS) |  | 1-2411360 |  |  | Да |  |  |  |  | Да | [10 empty] | 1 | [6 empty] | 300 |  | -10 |  | 1
9476393 | AVM322 K001 электропривод 3-х позиционный 220V АС для регулирующих клапанов DN 015-080 (Аналог V1I) РЕМОНТНЫЙ | 1-5260000000000 | шт |  | Да | Нет | Да | Нет | Нет | Покупка | Электропривод | шт | шт |  | Нет |  | AVM322 K001 электропривод 3-х позиционный 220V АС для регулирующих клапанов DN 015-080 (Аналог V1I) РЕМОНТНЫЙ | Товар | Товар |  |  | BROEN A/S |  | 20% | 02-20 Производственные затраты | ПОЛЬША | Нет | Нет | Нет | Нет | Нет | На склад |  |  | CA |  | шт | AVM322 K001 actuator 3-h pozicionnyj 220V AS for reguliruyuschih klapanov DN 015-150 (Analog V1I) REMONTNYJ | F |  | Да | Нет | Нет |  | 29.08.2018 11:34:36 | Чернешенко Анастасия Ильинична | 10.12.2018 12:57:07 | Назарова Кристина Олеговна | Да | CL V1I-230 | Нет |  |  | CL V1I-230 | Да | Да | Нет | 18 Регулирующая арматура Броен | Нет | Нет | Нет | Нет | Нет |  |  | Нет | [6 empty] | Нет | Заявка на создание номенклатуры 000000307 от 29.08.2018 11:29:16 | Нет | 0104311 AVM | 015-080 |  | 6 |  |  | 241 |  | 03 BROEN (Poland) | [7 empty] | 160 |  | Никишин Василий Сергеевич | [8 empty] | PTFE |  | 5 |  |  |  | 04 Clorius | 08 Clorius-products |  |  | - | 32017 - Electric drive (Sauter products) |  |  |  |  | Да |  |  |  |  | Да | [10 empty] | 1 | [10 empty] | 1
9476435 | TD57-1RDT-050 редукционный клапан ф/ф DN 050 PN 16 Kv=32 dP=2-6.5 бар с импульсными трубками и фитингами, чугун | RDT-P-2.2-50-32 | шт |  | Да | Нет | Да | Нет | Нет | Покупка | Регулятор давления | шт | шт |  | Нет |  | TD57-1RDT-050 редукционный клапан ф/ф DN 050 PN 16 Kv=32 dP=2-6.5 бар с импульсными трубками и фитингами, чугун | Товар | Товар |  |  | BROEN A/S |  | 20% | 02-20 Производственные затраты | РОССИЯ | Нет | Нет | Нет | Нет | Нет | На склад |  |  | CA |  | шт | TD57-1RDT-050 redukcionnyj valve f/f DN 050 PN 16 Kv=32 dP=2-6.5 bar with impul'snymi trubkami and fitingami, chugun | F |  | Да | Нет | Нет |  | 04.09.2018 9:36:25 | Назарова Кристина Олеговна | 04.09.2018 9:39:22 | Назарова Кристина Олеговна | Да | Clorius | Нет |  |  | Clorius | Да | Да | Нет | 99 Техническая группа | Нет | Нет | Нет | Нет | Нет |  |  | Нет | [6 empty] | Нет |  | Нет | 010465 Опытный образец ( НЕ ПРОДАВАТЬ) | 50 | [6 empty] | 03 BROEN (Poland) | [18 empty] | PTFE |  | 1 |  |  |  | 04 Clorius | 08 Clorius-products |  |  | - | 32011 - Valves (Clorius Controls AS) |  |  |  |  | Да |  |  |  |  | Да | [10 empty] | 1 | [10 empty] | 1
9476524 | V.4.05-E привод (дуостат) спиральный для пара и газов DN60, 12м, T=0-120oC, медь | 1-3250539 RU | шт |  | Да | Нет | Да | Нет | Нет | Покупка | Термостат | шт | шт |  | Нет |  | V.4.05-E привод (дуостат) спиральный для пара и газов DN60, 12м, T=0-120oC, медь | Товар | Товар |  |  | BROEN A/S |  | 20% | 02-20 Производственные затраты | ДАНИЯ | Нет | Нет | Нет | Нет | Нет | На склад |  |  | BC |  | шт | V.4.05-E actuator (duostat) spiral'nyj for para and gazov DN60, 12m, T=0-120oC, med' | F |  | Да | Нет | Нет |  | 10.09.2018 14:37:19 | Чернешенко Анастасия Ильинична | 18.09.2018 9:31:50 | Мокуров Андрей Сергеевич | Да | CL V.8.09 | Нет |  |  | CL V.8.09 | Да | Да | Нет | 18 Регулирующая арматура Броен | Нет | Нет | Нет | Нет | Нет |  |  | Нет | [6 empty] | Нет | Заявка на создание номенклатуры 000000345 от 10.09.2018 14:19:09 | Нет | 010422102 Термостаты спиральные для пара и газов нестандартные | 65 |  | 6 |  |  |  |  | 04 CLORIUS (Denmark) | [9 empty] | Стольный Ярослав Андреевич | [8 empty] | PTFE |  | 1 |  |  |  | 04 Clorius | 08 Clorius-products |  |  | - | 32012 - Motors (Clorius Controls AS) |  | 1-3250539 RU |  |  | Да |  |  |  |  | Да | [10 empty] | 18 | [6 empty] | 120 |  | 0 |  | 1
45467 | M1F-FL-015 клапан ф/ф DN 015 PN 16 Tmax=150oC Kv=4, чугун | 1-2212150 RU | шт |  | Да | Нет | Да | Нет | Нет | Покупка | Клапан регулировочный | шт | шт |  | Нет |  | БРОЕН M1F-FL-015 клапан фланцевый DN 015 PN 16 Tmax=150oC Kv=4, чугун | Товар | Товар |  | M1F-FL-015 клапан ф/ф DN 015 PN 16 Tmax=150oC Kv=4, чугун | BROEN POLAND sp. z o.o. |  | 20% | 02-20 Производственные затраты | ДАНИЯ | Нет | Нет | Нет | Нет | Нет | На склад |  |  | CA |  | шт | BROEN M1F-FL-015 valve flange DN 015 PN 16, Tmax = 150oC Kv = 4, iron | F | Clorius | Да | Нет | Нет |  |  |  | 17.08.2018 15:28:13 | Мокуров Андрей Сергеевич | Да | CL M1F-FL-015 | Да |  |  | CL M1F-FL-015 | Да | Да | Нет | 18 Регулирующая арматура Броен | Нет | Нет | Нет | Нет | Нет |  |  | Нет |  |  |  |  | 8481805910 |  | Нет |  | Нет | 041214 M1F-SFL и M1F-FL Ду15-40 Тмаx=150 оС (Вода - малые перепады) | 15 | 3 | 6 | 16 |  | 109.5 |  | Clorius Controls AS | [7 empty] | 130 |  |  |  | 4 | EN-JS-1030 | [5 empty] | PTFE |  | 1 | 1 |  |  | 04 Clorius | 08 Clorius-products |  |  | - | 32014 - Valves (LDM products) |  | 1-2212150 RU |  |  | Нет |  |  |  |  | Да | [10 empty] | 12 | [6 empty] | 150 |  | -1 |  | 9
45468 | M1F-FL-020 клапан ф/ф DN 020 PN 16 Tmax=150oC Kv=6.3, чугун | 1-2212153 RU | шт |  | Да | Нет | Да | Нет | Нет | Покупка | Клапан регулировочный | шт | шт |  | Нет |  | БРОЕН M1F-FL-020 клапан фланцевый DN 020 PN 16 Tmax=150oC Kv=6.3, чугун | Товар | Товар |  | M1F-FL-020 клапан ф/ф DN 020 PN 16 Tmax=150oC Kv=6.3, чугун | BROEN POLAND sp. z o.o. |  | 20% | 02-20 Производственные затраты | ДАНИЯ | Нет | Нет | Нет | Нет | Нет | На склад |  |  | CA |  | шт | BROEN M1F-FL-020 valve flange DN 020 PN 16, Tmax = 150oC Kv = 6.3, iron | F | Clorius | Да | Нет | Нет |  |  |  | 14.08.2019 12:39:28 | Мокуров Андрей Сергеевич | Да | CL M1F-FL-020 | Да |  |  | CL M1F-FL-020 | Да | Да | Нет | 18 Регулирующая арматура Броен | Нет | Нет | Нет | Нет | Нет |  |  | Нет |  |  |  |  | 8481805910 |  | Нет |  | Нет | 041214 M1F-SFL и M1F-FL Ду15-40 Тмаx=150 оС (Вода - малые перепады) | 20 | 3 | 6 | 16 |  | 119.5 |  | Clorius Controls AS | [7 empty] | 150 |  |  |  | 6.3 | EN-JS-1030 | [5 empty] | PTFE |  | 2 | 2 |  |  | 04 Clorius | 08 Clorius-products |  |  | - | 32014 - Valves (LDM products) |  | 1-2212153 RU |  |  | Нет |  |  |  |  | Да | [10 empty] | 20 | [6 empty] | 150 |  | -1 |  | 17
45469 | M1F-FL-025 клапан ф/ф DN 025 PN 16 Tmax=150oC Kv=10, чугун | 1-2212158 RU | шт |  | Да | Нет | Да | Нет | Нет | Покупка | Клапан регулировочный | шт | шт |  | Нет |  | БРОЕН M1F-FL-025 клапан фланцевый DN 025 PN 16 Tmax=150oC Kv=10, чугун | Товар | Товар |  | M1F-FL-025 клапан ф/ф DN 025 PN 16 Tmax=150oC Kv=10, чугун | BROEN POLAND sp. z o.o. |  | 20% | 02-20 Производственные затраты | ДАНИЯ | Нет | Нет | Нет | Нет | Нет | На склад |  |  | CA |  | шт | BROEN M1F-FL-025 valve flange DN 025 PN 16, Tmax = 150oC Kv = 10, iron | F | Clorius | Да | Нет | Нет |  |  |  | 15.05.2018 10:51:38 | Мокуров Андрей Сергеевич | Да | CL M1F-FL-025 | Да |  |  | CL M1F-FL-025 | Да | Да | Нет | 18 Регулирующая арматура Броен | Нет | Нет | Нет | Нет | Нет |  |  | Нет |  |  |  |  | 8481805910 |  | Нет |  | Нет | 041214 M1F-SFL и M1F-FL Ду15-40 Тмаx=150 оС (Вода - малые перепады) | 20 | 3 | 6 | 16 |  | 124.5 |  | Clorius Controls AS | [7 empty] | 160 |  |  |  | 10 | EN-JS-1030 | [5 empty] | PTFE |  | 1 | 1 |  |  | 04 Clorius | 08 Clorius-products |  |  | - | 32014 - Valves (LDM products) |  | 1-2212158 RU |  |  | Нет |  |  |  |  | Да | [10 empty] | 20 | [6 empty] | 150 |  | -1 |  | 18
45470 | M1F-FL-032 клапан ф/ф DN 032 PN 16 Tmax=150oC Kv=16, чугун | 1-2212161 RU | шт |  | Да | Нет | Да | Нет | Нет | Покупка | Клапан регулировочный | шт | шт |  | Нет |  | БРОЕН M1F-FL-032 клапан фланцевый DN 032 PN 16 Tmax=150oC Kv=16, чугун | Товар | Товар |  | M1F-FL-032 клапан ф/ф DN 032 PN 16 Tmax=150oC Kv=16, чугун | BROEN POLAND sp. z o.o. |  | 20% | 02-20 Производственные затраты | ДАНИЯ | Нет | Нет | Нет | Нет | Нет | На склад |  |  | CA |  | шт | BROEN M1F-FL-032 valve flange DN 032 PN 16, Tmax = 150oC Kv = 16, iron | F | Clorius | Да | Нет | Нет |  |  |  | 28.06.2018 15:38:05 | Мокуров Андрей Сергеевич | Да | CL M1F-FL-032 | Да |  |  | CL M1F-FL-032 | Да | Да | Нет | 18 Регулирующая арматура Броен | Нет | Нет | Нет | Нет | Нет |  |  | Нет |  |  |  |  | 8481805910 |  | Нет |  | Нет | 041214 M1F-SFL и M1F-FL Ду15-40 Тмаx=150 оС (Вода - малые перепады) | 32 | 3 | 6 | 16 |  | 148 |  | Clorius Controls AS | [7 empty] | 180 |  |  |  | 16 | EN-JS-1030 | [5 empty] | PTFE |  | 2 | 2 |  |  | 04 Clorius | 08 Clorius-products |  |  | - | 32014 - Valves (LDM products) |  | 1-2212161 RU |  |  | Нет |  |  |  |  | Да | Нет | [9 empty] | 27 | [6 empty] | 150 |  | -1 |  | 15
45471 | M1F-FL-040 клапан ф/ф DN 040 PN 16 Tmax=150oC Kv=25, чугун | 1-2212165 RU | шт |  | Да | Нет | Да | Нет | Нет | Покупка | Клапан регулировочный | шт | шт |  | Нет |  | БРОЕН M1F-FL-040 клапан фланцевый DN 040 PN 16 Tmax=150oC Kv=25, чугун | Товар | Товар |  | M1F-FL-040 клапан ф/ф DN 040 PN 16 Tmax=150oC Kv=25, чугун | BROEN POLAND sp. z o.o. |  | 20% | 02-20 Производственные затраты | ДАНИЯ | Нет | Нет | Нет | Нет | Нет | На склад |  |  | CA |  | шт | BROEN M1F-FL-040 valve flange 040 DN 16 PN Tmax = 150oC Kv = 25, iron | F | Clorius | Да | Нет | Нет |  |  |  | 28.06.2018 15:38:36 | Мокуров Андрей Сергеевич | Да | CL M1F-FL-040 | Да |  |  | CL M1F-FL-040 | Да | Да | Нет | 18 Регулирующая арматура Броен | Нет | Нет | Нет | Нет | Нет |  |  | Нет |  |  |  |  | 8481805910 |  | Нет |  | Нет | 041214 M1F-SFL и M1F-FL Ду15-40 Тмаx=150 оС (Вода - малые перепады) | 40 | 3 | 6 | 16 |  | 153 |  | Clorius Controls AS | [7 empty] | 200 |  |  |  | 25 | EN-JS-1030 | [5 empty] | PTFE |  | 1 | 2 |  |  | 04 Clorius | 08 Clorius-products |  |  | - | 32014 - Valves (LDM products) |  | 1-2212165 RU |  |  | Нет |  |  |  |  | Да | [10 empty] | 20 | [6 empty] | 150 |  | -1 |  | 10
45472 | M3F-FL-020 клапан 3-х ходовой ф/ф DN 020 PN 16 Tmax=150oC Kv=6.3, чугун | 1-2231113 | шт |  | Да | Нет | Да | Нет | Нет | Покупка | Клапан регулировочный | шт | шт |  | Нет |  | БРОЕН M3F-FL-020 клапан 3-х ходовой клапан фланцевый DN 020 PN 16 Tmax=150oC Kv=6.3, чугун | Товар | Товар |  | M3F-FL | BROEN POLAND sp. z o.o. |  | 20% | 02-20 Производственные затраты | ДАНИЯ | Нет | Нет | Нет | Нет | Нет | На склад |  |  | CA |  | шт | BROEN M3F-FL-020 valve 3-way flange DN 020 PN 16, Tmax = 150oC Kv = 6.3, iron | F | Clorius | Да | Нет | Нет |  |  |  | 13.01.2017 17:27:42 | Назарова Кристина Олеговна | Да | CL M3F-FL-020 | Да |  |  | CL M3F-FL-020 | Да | Да | Нет | 18 Регулирующая арматура Броен | Нет | Нет | Нет | Нет | Нет |  |  | Нет |  |  |  |  | 8481805910 |  | Нет |  | Нет | 041222 M3F-FL DN 15-20 | 20 | 3 | 6 | 16 |  | 142 |  | Clorius Controls AS | [7 empty] | 150 |  |  |  | 6.36 | EN-JL-1030 | [5 empty] | PTFE | [5 empty] | 04 Clorius | 08 Clorius-products |  |  | - | 32014 - Valves (LDM products) |  | 1-2231113 |  |  | Нет |  |  |  |  | Да | [17 empty] | 150 |  | -1
45473 | M3F-FL-015 клапан 3-х ходовой ф/ф DN 015 PN 16 Tmax=150oC Kv=4, чугун | 1-2231110 RU | шт |  | Да | Нет | Да | Нет | Нет | Покупка | Клапан регулировочный | шт | шт |  | Нет |  | БРОЕН M3F-FL-015 клапан 3-х ходовой фланцевый DN 015 PN 16 Tmax=150oC Kv=4, чугун | Товар | Товар |  | M3F-FL | BROEN POLAND sp. z o.o. |  | 20% | 02-20 Производственные затраты | ДАНИЯ | Нет | Нет | Нет | Нет | Нет | На склад |  |  | CA |  | шт | BROEN M3F-FL-015 valve3-way flange DN 015 PN 16, Tmax = 150oC Kv = 4, iron | F | Clorius | Да | Нет | Нет |  |  |  | 26.07.2019 14:40:21 | Мокуров Андрей Сергеевич | Да | CL M3F-FL-015 | Да |  |  | CL M3F-FL-015 | Да | Да | Нет | 18 Регулирующая арматура Броен | Нет | Нет | Нет | Нет | Нет |  |  | Нет |  |  |  |  | 8481805910 |  | Нет |  | Нет | 041222 M3F-FL DN 15-20 | 15 | 3 | 6 | 16 |  | 132 |  | Clorius Controls AS | [7 empty] | 130 |  |  |  | 4 | EN-JL-1030 | [5 empty] | PTFE |  | 1 |  |  |  | 04 Clorius | 08 Clorius-products |  |  | - | 32014 - Valves (LDM products) |  | 1-2231110 RU |  |  | Нет |  |  |  |  | Да | [10 empty] | 2 | [6 empty] | 150 |  | -1 |  | 2
45474 | M1F-SFL-015 клапан р/р DN 015 PN 16 Tmax=150oC Kv=4, чугун | 1-2212105 RU | шт |  | Да | Нет | Да | Нет | Нет | Покупка | Клапан регулировочный | шт | шт |  | Нет |  | БРОЕН M1F-SFL-015 клапан резьбовой DN 015 PN 16 Tmax=150oC Kv=4, чугун | Товар | Товар |  | M1F-SFL-015 клапан р/р DN 015 PN 16 Tmax=150oC Kv=4, чугун | BROEN POLAND sp. z o.o. |  | 20% | 02-20 Производственные затраты | ДАНИЯ | Нет | Нет | Нет | Нет | Нет | На склад |  |  | CA |  | шт | BROEN M1F-SFL-015 valve is threaded DN 015 PN 16, Tmax = 150oC Kv = 4, cast iron | F | Clorius | Да | Нет | Нет |  |  |  | 02.08.2019 11:40:53 | Мокуров Андрей Сергеевич | Да | CL M1F-SFL-015 | Да |  |  | CL M1F-SFL-015 | Да | Да | Нет | 18 Регулирующая арматура Броен | Нет | Нет | Нет | Нет | Нет |  |  | Нет |  |  |  |  | 8481805910 |  | Нет |  | Нет | 041214 M1F-SFL и M1F-FL Ду15-40 Тмаx=150 оС (Вода - малые перепады) | 15 | 0 | 6 | 16 |  | 103.5 |  | Clorius Controls AS | [7 empty] | 146 |  |  |  | 4 | EN-JS-1030 | [5 empty] | PTFE |  | 2 | 2 |  |  | 04 Clorius | 08 Clorius-products |  |  | - | 32014 - Valves (LDM products) |  | 1-2212105 RU |  |  | Нет |  |  |  |  | Да | [10 empty] | 18 | [6 empty] | 150 |  | -1 |  | 9
45475 | M1F-SFL-020 клапан р/р DN 020 PN 16 Tmax=150oC Kv=6.3, чугун | 1-2212109 RU | шт |  | Да | Нет | Да | Нет | Нет | Покупка | Клапан регулировочный | шт | шт |  | Нет |  | БРОЕН M1F-SFL-020 клапан резьбовой DN 020 PN 16 Tmax=150oC Kv=6.3, чугун | Товар | Товар |  | M1F-SFL-020 клапан р/р DN 020 PN 16 Tmax=150oC Kv=6.3, чугун | BROEN POLAND sp. z o.o. |  | 20% | 02-20 Производственные затраты | ДАНИЯ | Нет | Нет | Нет | Нет | Нет | На склад |  |  | CA |  | шт | BROEN M1F-SFL-020 valve is threaded DN 020 PN 16, Tmax = 150oC Kv = 6.3, cast iron | F | Clorius | Да | Нет | Нет |  |  |  | 13.06.2018 12:11:32 | Мокуров Андрей Сергеевич | Да | CL M1F-SFL-020 | Да |  |  | CL M1F-SFL-020 | Да | Да | Нет | 18 Регулирующая арматура Броен | Нет | Нет | Нет | Нет | Нет |  |  | Нет |  |  |  |  | 8481805910 |  | Нет |  | Нет | 041214 M1F-SFL и M1F-FL Ду15-40 Тмаx=150 оС (Вода - малые перепады) | 20 | 0 | 6 | 16 |  | 103.5 |  | Clorius Controls AS | [7 empty] | 149 |  |  |  | 6.3 | EN-JS-1030 | [5 empty] | PTFE |  | 2 | 6 |  |  | 04 Clorius | 08 Clorius-products |  |  | - | 32014 - Valves (LDM products) |  | 1-2212109 RU |  |  | Нет |  |  |  |  | Да | [10 empty] | 75 | [6 empty] | 150 |  | -1 |  | 19
45476 | M1F-SFL-025 клапан р/р DN 025 PN 16 Tmax=150oC Kv=10, чугун | 1-2212112 RU | шт |  | Да | Нет | Да | Нет | Нет | Покупка | Клапан регулировочный | шт | шт |  | Нет |  | БРОЕН M1F-SFL-025 клапан резьбовой DN 025 PN 16 Tmax=150oC Kv=10, чугун | Товар | Товар |  | M1F-SFL-025 клапан р/р DN 025 PN 16 Tmax=150oC Kv=10, чугун | BROEN POLAND sp. z o.o. |  | 20% | 02-20 Производственные затраты | ДАНИЯ | Нет | Нет | Нет | Нет | Нет | На склад |  |  | CA |  | шт | BROEN M1F-SFL-025 valve is threaded DN 025 PN 16, Tmax = 150oC Kv = 10, cast iron | F | Clorius | Да | Нет | Нет |  |  |  | 26.04.2019 14:04:27 | Мокуров Андрей Сергеевич | Да | CL M1F-SFL-025 | Да |  |  | CL M1F-SFL-025 | Да | Да | Нет | 18 Регулирующая арматура Броен | Нет | Нет | Нет | Нет | Нет |  |  | Нет |  |  |  |  | 8481805910 |  | Нет |  | Нет | 041214 M1F-SFL и M1F-FL Ду15-40 Тмаx=150 оС (Вода - малые перепады) | 25 | 0 | 6 | 16 |  | 103.5 |  | Clorius Controls AS | [7 empty] | 160 |  |  |  | 10 | EN-JS-1030 | [5 empty] | PTFE |  | 1 | 2 |  |  | 04 Clorius | 08 Clorius-products |  |  | - | 32014 - Valves (LDM products) |  | 1-2212112 RU |  |  | Нет |  |  |  |  | Да | Нет | [9 empty] | 20 | [6 empty] | 150 |  | -1 |  | 12
45477 | M1F-SFL-032 клапан р/р DN 032 PN 16 Tmax=150oC Kv=16, чугун | 1-2212115 RU | шт |  | Да | Нет | Да | Нет | Нет | Покупка | Клапан регулировочный | шт | шт |  | Нет |  | БРОЕН M1F-SFL-032 клапан резьбовой DN 032 PN 16 Tmax=150oC Kv=16, чугун | Товар | Товар |  | M1F-SFL-032 клапан р/р DN 032 PN 16 Tmax=150oC Kv=16, чугун | BROEN POLAND sp. z o.o. |  | 20% | 02-20 Производственные затраты | ДАНИЯ | Нет | Нет | Нет | Нет | Нет | На склад |  |  | CA |  | шт | M1F-SFL-032 valve, connection threads DN032 PN16, Tmax = 150oC Kv = 16, cast iron | F | Clorius | Да | Нет | Нет |  |  |  | 07.03.2019 9:30:09 | Чернешенко Анастасия Ильинична | Да | CL M1F-SFL-032 | Да |  |  | CL M1F-SFL-032 | Да | Да | Нет | 18 Регулирующая арматура Броен | Нет | Нет | Нет | Нет | Нет |  |  | Нет |  |  |  |  | 8481805910 |  | Нет |  | Нет | 041214 M1F-SFL и M1F-FL Ду15-40 Тмаx=150 оС (Вода - малые перепады) | 32 | 0 | 6 | 16 |  | 127 |  | Clorius Controls AS | [7 empty] | 193 |  |  |  | 16 | EN-JS-1030 | [5 empty] | PTFE |  | 1 | 2 |  |  | 04 Clorius | 08 Clorius-products |  |  | - | 32014 - Valves (LDM products) |  | 1-2212115 RU |  |  | Нет |  |  |  |  | Да | Нет | [9 empty] | 16 | [6 empty] | 150 |  | -1 |  | 14
45478 | M1F-SFL-040 клапан р/р DN 040 PN 16 Tmax=150oC Kv=25, чугун | 1-2212118 RU | шт |  | Да | Нет | Да | Нет | Нет | Покупка | Клапан регулировочный | шт | шт |  | Нет |  | БРОЕН M1F-SFL-040 клапан резьбовой DN 040 PN 16 Tmax=150oC Kv=25, чугун | Товар | Товар |  | M1F-SFL-040 клапан р/р DN 040 PN 16 Tmax=150oC Kv=25, чугун | BROEN POLAND sp. z o.o. |  | 20% | 02-20 Производственные затраты | ДАНИЯ | Нет | Нет | Нет | Нет | Нет | На склад |  |  | CA |  | шт | BROEN M1F-SFL-040 valve is threaded DN 040 PN 16, Tmax = 150oC Kv = 25, cast iron | F | Clorius | Да | Нет | Нет |  |  |  | 23.12.2019 16:00:53 | Мокуров Андрей Сергеевич | Да | CL M1F-SFL-040 | Да |  |  | CL M1F-SFL-040 | Да | Да | Нет | 18 Регулирующая арматура Броен | Нет | Нет | Нет | Нет | Нет |  |  | Нет |  |  |  |  | 8481805910 |  | Нет |  | Нет | 041214 M1F-SFL и M1F-FL Ду15-40 Тмаx=150 оС (Вода - малые перепады) | 40 | 0 | 6 | 16 |  | 127 |  | Clorius Controls AS | [7 empty] | 207 |  |  |  | 25 | EN-JS-1030 | [5 empty] | PTFE |  | 1 | 1 |  |  | 04 Clorius | 08 Clorius-products |  |  | - | 32014 - Valves (LDM products) |  | 1-2212118 RU |  |  | Нет |  |  |  |  | Да | [10 empty] | 4 | [6 empty] | 150 |  | -1 |  | 4
45479 | M3F-SFL-015 клапан 3-х ходовой р/р DN 015 PN 16 Tmax=150oC Kv=4, чугун | 1-2230987 RU | шт |  | Да | Нет | Да | Нет | Нет | Покупка | Клапан регулировочный | шт | шт |  | Нет |  | БРОЕН M3F-SFL-015 клапан 3-х ходовой резьбовой DN 015 PN 16 Tmax=150oC Kv=4, чугун | Товар | Товар |  | M3F-SFL-015 клапан 3-х ходовой р/р DN 015 PN 16 Tmax=150oC Kv=4, чугун | BROEN POLAND sp. z o.o. |  | 20% | 02-20 Производственные затраты | ДАНИЯ | Нет | Нет | Нет | Нет | Нет | На склад |  |  | CA |  | шт | BROEN M3F-SFL-015 valve 3-way is threaded DN 015 PN 16, Tmax = 150oC Kv = 4, cast iron | F | Clorius | Да | Нет | Нет |  |  |  | 08.04.2019 15:18:15 | Мокуров Андрей Сергеевич | Да | CL M3F-SFL-015 | Да |  |  | CL M3F-SFL-015 | Да | Да | Нет | 18 Регулирующая арматура Броен | Нет | Нет | Нет | Нет | Нет |  |  | Нет |  |  |  |  | 8481805910 |  | Нет |  | Нет | 041224 M3F-SFL р/р DN 15-40 | 15 | 0 | 6 | 16 |  | 140 |  | Clorius Controls AS | [7 empty] | 146 |  |  |  | 4 | EN-JL-1030 | [5 empty] | PTFE |  | 1 | 2 |  |  | 04 Clorius | 08 Clorius-products |  |  | - | 32014 - Valves (LDM products) |  | 1-2230987 RU |  |  | Нет |  |  |  |  | Да | [10 empty] | 31 | [6 empty] | 150 |  | -1 |  | 7
45480 | M3F-SFL-020 клапан 3-х ходовой р/р DN 020 PN 16 Tmax=150oC Kv=6,3, чугун | 1-2230991 RU | шт |  | Да | Нет | Да | Нет | Нет | Покупка | Клапан регулировочный | шт | шт |  | Нет |  | БРОЕН M3F-SFL-020 клапан 3-х ходовой резьбовой DN 020 PN 16 Tmax=150oC Kv=6,3, чугун | Товар | Товар |  | M3F-SFL-020 клапан 3-х ходовой р/р DN 020 PN 16 Tmax=150oC Kv=6,3, чугун | BROEN POLAND sp. z o.o. |  | 20% | 02-20 Производственные затраты | ДАНИЯ | Нет | Нет | Нет | Нет | Нет | На склад |  |  | CA |  | шт | BROEN M3F-SFL-020 valve 3-way is threaded DN 020 PN 16, Tmax = 150oC Kv = 6,3, cast iron | F | Clorius | Да | Нет | Нет |  |  |  | 13.06.2018 12:12:05 | Мокуров Андрей Сергеевич | Да | CL M3F-SFL-020 | Да |  |  | CL M3F-SFL-020 | Да | Да | Нет | 18 Регулирующая арматура Броен | Нет | Нет | Нет | Нет | Нет |  |  | Нет |  |  |  |  | 8481805910 |  | Нет |  | Нет | 041224 M3F-SFL р/р DN 15-40 | 20 | 0 | 6 | 16 |  | 141.5 |  | Clorius Controls AS | [7 empty] | 149 |  | Мельников Игорь Алексеевич |  | 6.3 | EN-JL-1030 | [5 empty] | PTFE |  | 1 | 2 |  |  | 04 Clorius | 08 Clorius-products |  |  | - | 32014 - Valves (LDM products) |  | 1-2230991 RU |  |  | Нет |  |  |  |  | Да | [10 empty] | 14 | [6 empty] | 150 |  | -1 |  | 5
45481 | M3F-SFL-025 клапан 3-х ходовой р/р DN 025 PN 16 Tmax=150oC Kv=10, чугун | 1-2230995 | шт |  | Да | Нет | Да | Нет | Нет | Покупка | Клапан регулировочный | шт | шт |  | Нет |  | БРОЕН M3F-SFL-025 клапан 3-х ходовой резьбовой DN 025 PN 16 Tmax=150oC Kv=10, чугун | Товар | Товар |  | M3F-SFL-025 клапан 3-х ходовой р/р DN 025 PN 16 Tmax=150oC Kv=10, чугун | BROEN POLAND sp. z o.o. |  | 20% | 02-20 Производственные затраты | ДАНИЯ | Нет | Нет | Нет | Нет | Нет | На склад |  |  | CA |  | шт | BROEN M3F-SFL-025 valve 3-way is threaded DN 025 PN 16, Tmax = 150oC Kv = 10, cast iron | F | Clorius | Да | Нет | Нет |  |  |  | 13.01.2017 11:47:09 | Назарова Кристина Олеговна | Да | CL M3F-SFL-025 | Да |  |  | CL M3F-SFL-025 | Да | Да | Нет | 18 Регулирующая арматура Броен | Нет | Нет | Нет | Нет | Нет |  |  | Нет |  |  |  |  | 8481805910 |  | Нет |  | Нет | 041224 M3F-SFL р/р DN 15-40 | 25 | 0 | 6 | 16 |  | 147 |  | Clorius Controls AS | [7 empty] | 160 |  | Мельников Игорь Алексеевич |  | 10 | EN-JL-1030 | [5 empty] | PTFE |  | 1 | 1 |  |  | 04 Clorius | 08 Clorius-products |  |  | - | 32014 - Valves (LDM products) |  | 1-2230995 |  |  | Нет |  |  |  |  | Да | [10 empty] | 6 | [6 empty] | 150 |  | -1 |  | 3
45482 | M3F-SFL-032 клапан 3-х ходовой р/р DN 032 PN 16 Tmax=150oC Kv=16, чугун | 1-2230998 | шт |  | Да | Нет | Да | Нет | Нет | Покупка | Клапан регулировочный | шт | шт |  | Нет |  | БРОЕН M3F-SFL-032 клапан 3-х ходовой резьбовой DN 032 PN 16 Tmax=150oC Kv=16, чугун | Товар | Товар |  | M3F-SFL-032 клапан 3-х ходовой р/р DN 032 PN 16 Tmax=150oC Kv=16, чугун | BROEN POLAND sp. z o.o. |  | 20% | 02-20 Производственные затраты | ДАНИЯ | Нет | Нет | Нет | Нет | Нет | На склад |  |  | CA |  | шт | BROEN M3F-SFL-032 valve 3-way is threaded DN 032 PN 16, Tmax = 150oC Kv = 16, cast iron | F | Clorius | Да | Нет | Нет |  |  |  | 13.01.2017 11:59:39 | Назарова Кристина Олеговна | Да | CL M3F-SFL-032 | Да |  |  | CL M3F-SFL-032 | Да | Да | Нет | 18 Регулирующая арматура Броен | Нет | Нет | Нет | Нет | Нет |  |  | Нет |  |  |  |  | 8481805910 |  | Нет |  | Нет | 041224 M3F-SFL р/р DN 15-40 | 32 | 0 | 6 | 16 |  | 174.5 |  | Clorius Controls AS | [7 empty] | 193 |  |  |  | 16 | EN-JL-1030 | [5 empty] | PTFE |  | 1 | 1 |  |  | 04 Clorius | 08 Clorius-products |  |  | - | 32014 - Valves (LDM products) |  | 1-2230998 |  |  | Нет |  |  |  |  | Да | [10 empty] | 7 | [6 empty] | 150 |  | -1 |  | 5
45483 | M3F-SFL-040 клапан 3-х ходовой р/р DN 040 PN 16 Tmax=150oC Kv=25, чугун | 1-2231000 RU | шт |  | Да | Нет | Да | Нет | Нет | Покупка | Клапан регулировочный | шт | шт |  | Нет |  | БРОЕН M3F-SFL-040 клапан 3-х ходовой резьбовой DN 040 PN 16 Tmax=150oC Kv=25, чугун | Товар | Товар |  | M3F-SFL-040 клапан 3-х ходовой р/р DN 040 PN 16 Tmax=150oC Kv=25, чугун | BROEN POLAND sp. z o.o. |  | 20% | 02-20 Производственные затраты | ДАНИЯ | Нет | Нет | Нет | Нет | Нет | На склад |  |  | CA |  | шт | BROEN M3F-SFL-040 valve 3-way is threaded DN 040 PN 16, Tmax = 150oC Kv = 25, cast iron | F | Clorius | Да | Нет | Нет |  |  |  | 15.05.2018 10:52:07 | Мокуров Андрей Сергеевич | Да | CL M3F-SFL-040 | Да |  |  | CL M3F-SFL-040 | Да | Да | Нет | 18 Регулирующая арматура Броен | Нет | Нет | Нет | Нет | Нет |  |  | Нет |  |  |  |  | 8481805910 |  | Нет |  | Нет | 041224 M3F-SFL р/р DN 15-40 | 40 | 0 | 6 | 16 |  | 181.5 |  | Clorius Controls AS | [7 empty] | 207 |  |  |  | 25 | EN-JL-1030 | [5 empty] | PTFE |  | 1 |  |  |  | 04 Clorius | 08 Clorius-products |  |  | - | 32014 - Valves (LDM products) |  | 1-2231000 RU |  |  | Нет |  |  |  |  | Да | [10 empty] | 8 | [6 empty] | 150 |  | -1 |  | 6
45484 | VB-30-230 электропривод 3-х позиционный 220V АС для регулирующих клапанов DN 015-040 M1F-FL, M1F-SFL, M3F-FL, M3F-SFL | 1-5220100 RU | шт |  | Да | Нет | Да | Нет | Нет | Покупка | Электропривод | шт | шт |  | Нет |  | БРОЕН VB-30-230 электропривод 3-х позиционный 220V АС для регулирующих клапанов DN 015-040 M1F-FL, M1F-SFL, M3F-FL, M3F-SFL | Товар | Товар |  | 30-230 | BROEN POLAND sp. z o.o. |  | 20% | 02-20 Производственные затраты | ДАНИЯ | Нет | Нет | Нет | Нет | Нет | На склад |  |  | BA |  | шт | BROEN VB-30-230 electric 3-pos. 220V AC for control valves DN 015-040 M1F-FL, M1F-SFL, M3F-FL, M3F-SFL | F | Clorius | Да | Нет | Нет |  |  |  | 16.01.2017 15:48:35 | Назарова Кристина Олеговна | Да | CL VB-30-230 | Да |  |  | CL VB-30-230 | Да | Да | Нет | 18 Регулирующая арматура Броен | Нет | Нет | Нет | Нет | Нет |  |  | Нет |  |  |  |  | 8501101000 |  | Нет |  | Нет | 0104314 VB-30 для M1F-FL/SFL | 015-050 |  | 6 |  |  | 168 |  | Clorius Controls AS | [7 empty] | 167 | [10 empty] | PTFE |  | 10 | 20 |  |  | 04 Clorius | 08 Clorius-products |  |  | - | 32014 - Valves (LDM products) |  | 1-5220100 RU |  |  | Нет |  |  |  |  | Да | Нет | [9 empty] | 227 | [10 empty] | 72
45485 | VB-30-24 электропривод 3-х позиционный 24V АС для регулирующих клапанов DN 015-040 M1F-FL,M1F-SFL,M3F-FL,M3F-SFL | 1-5220104 RU | шт |  | Да | Нет | Да | Нет | Нет | Покупка | Электропривод | шт | шт |  | Нет |  | БРОЕН VB-30-24 электропривод 3-х позиционный 24V АС для регулирующих клапанов DN 015-040 M1F-FL,M1F-SFL,M3F-FL,M3F-SFL | Товар | Товар |  | 30-230 | BROEN POLAND sp. z o.o. |  | 20% | 02-20 Производственные затраты | ДАНИЯ | Нет | Нет | Нет | Нет | Нет | На склад |  |  | CA |  | шт | BROEN VB-30-24 actuator 3-position 24V AC for control valves DN 015-040 M1F-FL,M1F-SFL,M3F-FL,M3F-SFL | F | Clorius | Да | Нет | Нет |  |  |  | 20.02.2019 15:35:02 | Назарова Кристина Олеговна | Да | CL VB-30-24 | Да |  |  | CL VB-30-24 | Да | Да | Нет | 18 Регулирующая арматура Броен | Нет | Нет | Нет | Нет | Нет |  |  | Нет |  |  |  |  | 8501101009 |  | Нет |  | Нет | 0104314 VB-30 для M1F-FL/SFL | 015-050 |  | 6 |  |  | 168 |  | Clorius Controls AS | [7 empty] | 167 | [10 empty] | PTFE |  | 1 |  |  |  | 04 Clorius | 08 Clorius-products |  |  | - | 32014 - Valves (LDM products) |  | - |  |  | Нет |  |  |  |  | Да | [10 empty] | 11 | [10 empty] | 8
45486 | VBA-30-24 электропривод аналоговый 24V AC для регулирующих клапанов DN 015-040 M1F-FL, M1F-SFL, M3F-FL, M1F-SFL | 1-5220107 RU | шт |  | Да | Нет | Да | Нет | Нет | Покупка | Электропривод | шт | шт |  | Нет |  | БРОЕН VBA-30-24 электропривод аналоговый 24V AC для регулирующих клапанов DN 015-040 M1F-FL, M1F-SFL, M3F-FL, M1F-SFL | Товар | Товар |  | 30 | BROEN POLAND sp. z o.o. |  | 20% | 02-20 Производственные затраты | ДАНИЯ | Нет | Нет | Нет | Нет | Нет | На склад |  |  | BB |  | шт | BROEN VBA-30-24 actuator analogue 24V AC for control valves DN 015-040 M1F-FL, M1F-SFL, M3F-FL, M1F-SFL | F | Clorius | Да | Нет | Нет |  |  |  | 16.01.2017 16:12:12 | Назарова Кристина Олеговна | Да | CL VBA-30-24 | Да |  |  | CL VBA-30-24 | Да | Да | Нет | 18 Регулирующая арматура Броен | Нет | Нет | Нет | Нет | Нет |  |  | Нет |  |  |  |  | 8501101000 |  | Нет |  | Нет | 0104322 VBA-30 для M1F-FL/SFL | 015-050 |  | 6 |  |  | 172 |  | Clorius Controls AS | [7 empty] | 167 | [10 empty] | PTFE |  | 1 | 7 |  |  | 04 Clorius | 08 Clorius-products |  |  | - | 32014 - Valves (LDM products) |  | 1-5220107 RU |  |  | Нет |  |  |  |  | Да | [10 empty] | 58 | [10 empty] | 17
45658 | V.4.10 привод (термостат) стержневой 1", капилляр 3м, T=60-120oC, медь | 1-3240355 RU | шт |  | Да | Нет | Да | Нет | Нет | Покупка | Термостат | шт | шт |  | Нет |  | БРОЕН V.4.10 привод (термостат) стержневой 1", капилляр 3м, T=60-120oC, медь | Товар | Товар |  | V.4.10 привод (термостат) стержневой 1", капилляр 3м, T=60-120oC, медь | BROEN A/S |  | 20% | 02-20 Производственные затраты | ДАНИЯ | Нет | Нет | Нет | Нет | Нет | На склад |  |  | CA |  | шт | BROEN V. 4.10 actuator (thermostat) rod 1", capillary 3m, T=60-120oC, copper | F | Clorius | Да | Нет | Нет |  |  |  | 15.05.2018 10:55:52 | Мокуров Андрей Сергеевич | Да | CL V.4.10 | Нет |  |  | CL V.4.10 | Да | Да | Нет | 18 Регулирующая арматура Броен | Нет | Нет | Нет | Нет | Нет |  |  | Нет |  |  |  |  | 9032108900 |  | Нет |  | Нет | V.4.10 |  |  | 6 |  |  |  |  | Clorius Controls AS | [18 empty] | PTFE |  | 1 |  |  |  | 04 Clorius | 08 Clorius-products |  |  | - | 32012 - Motors (Clorius Controls AS) |  | 1-3240355 RU |  |  | Нет |  |  |  |  | Да | [10 empty] | 4 | [6 empty] | 120 |  | 60 |  | 4
9478145 | TD56-PD-015 регулятор перепада давления ф/ф DN 015 PN 16 Kv=4 dP=0.2-1.6 бар с импульсными трубками и фитингами, чугун | 1-11015004 | шт |  | Да | Нет | Нет | Нет | Нет | Производство | Регулятор давления | шт | шт |  | Нет |  | TD56-PD-015 регулятор перепада давления ф/ф DN 015 PN 16 Kv=4 dP=0.2-1.6 бар с импульсными трубками и фитингами, чугун | Товар | Товар |  | TD-56 | БРОЕН ООО |  | 20% | 02-20 Производственные затраты | РОССИЯ | Нет | Нет | Нет | Нет | Нет | На склад |  |  | FF |  | шт | TD56-PD-015 differential pressure regulator DN 015 PN 16 Kv=4 dP=0.2-1.6 bar with impulse tubes and fittings, cast iron |  |  | Нет | Нет | Нет |  | 28.11.2018 11:52:31 | Назарова Кристина Олеговна | 09.04.2019 13:41:30 | Назарова Кристина Олеговна | Да | CL TD-56-PD-015 | Нет |  |  | CL TD-56-PD-015 | Да | Да | Нет | 18 Регулирующая арматура Броен | Нет | Нет | Нет | Нет | Нет |  |  | Нет |  |  |  |  | 9032200000 |  | Нет |  | Нет | 0104701 Регуляторы перепада давления TD56-PD | 15 | 3 | 6 | 16 |  |  |  | 02 BROEN (Russia) | [11 empty] | 4 | [6 empty] | PTFE |  |  |  |  | 25 | 04 Clorius | 08 Clorius-products |  |  | - | 32016 - Pressure regulator (Teplosila PS products) |  | RDT-1.1-15-4.0 |  |  | Да |  |  |  |  | Да | [10 empty] | 2 | [6 empty] | 150 |  | 5 |  | 1
9478146 | TD56-PD-015 регулятор перепада давления ф/ф DN 015 PN 16 Kv=4 dP=0.6-3 бар с импульсными трубками и фитингами, чугун | 1-12015004 | шт |  | Да | Нет | Нет | Нет | Нет | Производство | Регулятор давления | шт | шт |  | Нет |  | TD56-PD-015 регулятор перепада давления ф/ф DN 015 PN 16 Kv=4 dP=0.6-3 бар с импульсными трубками и фитингами, чугун | Товар | Товар |  | TD56 | БРОЕН ООО |  | 20% | 02-20 Производственные затраты | РОССИЯ | Нет | Нет | Нет | Нет | Нет | На склад |  |  | FF |  | шт | TD56-PD-015 differential pressure regulator DN 015 PN 16 Kv=4 dP=0.6-3 bar with impulse tubes and fittings, cast iron |  |  | Нет | Нет | Нет |  |  |  | 07.12.2018 14:35:09 | Назарова Кристина Олеговна | Да | CL TD-56-PD-015 | Нет |  |  | CL TD-56-PD-015 | Да | Да | Нет | 18 Регулирующая арматура Броен | Нет | Нет | Нет | Нет | Нет |  |  | Нет |  |  |  |  | 9032200000 |  | Нет |  | Нет | 0104701 Регуляторы перепада давления TD56-PD | 15 | 3 | 6 | 16 |  |  |  | 02 BROEN (Russia) | [11 empty] | 4 | [6 empty] | PTFE |  | 1 |  |  | 25 | 04 Clorius | 08 Clorius-products |  |  | - | 32016 - Pressure regulator (Teplosila PS products) |  | RDT-1.2-15-4.0 |  |  | Да |  |  |  |  | Да | [10 empty] | 2 | [6 empty] | 150 |  | 5 |  | 2
9478147 | TD56-PD-015 регулятор перепада давления ф/ф DN 015 PN 16 Kv=4 dP=2-6.5 бар с импульсными трубками и фитингами, чугун | 1-15015004 | шт |  | Да | Нет | Нет | Нет | Нет | Производство | Регулятор давления | шт | шт |  | Нет |  | TD56-PD-015 регулятор перепада давления ф/ф DN 015 PN 16 Kv=4 dP=2-6.5 бар с импульсными трубками и фитингами, чугун | Товар | Товар |  | TD56 | БРОЕН ООО |  | 20% | 02-20 Производственные затраты | РОССИЯ | Нет | Нет | Нет | Нет | Нет | На склад |  |  | FF |  | шт | TD56-PD-015 differential pressure regulator DN 015 PN 16 Kv=4 dP=2-6.5 bar with impulse tubes and fittings, cast iron |  |  | Нет | Нет | Нет |  |  |  | 07.12.2018 14:35:14 | Назарова Кристина Олеговна | Да | CL TD-56-PD-015 | Нет |  |  | CL TD-56-PD-015 | Да | Да | Нет | 18 Регулирующая арматура Броен | Нет | Нет | Нет | Нет | Нет |  |  | Нет |  |  |  |  | 9032200000 |  | Нет |  | Нет | 0104701 Регуляторы перепада давления TD56-PD | 15 | 3 | 6 | 16 |  |  |  | 02 BROEN (Russia) | [11 empty] | 4 | [6 empty] | PTFE |  |  |  |  | 25 | 04 Clorius | 08 Clorius-products |  |  | - | 32016 - Pressure regulator (Teplosila PS products) |  | RDT-2.2-15-4.0 |  |  | Да |  |  |  |  | Да | [17 empty] | 150 |  | 5
9478148 | TD56-PD-015 регулятор перепада давления ф/ф DN 015 PN 16 Kv=4 dP=3-9 бар с импульсными трубками и фитингами, чугун | 1-16015004 | шт |  | Да | Нет | Нет | Нет | Нет | Производство | Регулятор давления | шт | шт |  | Нет |  | TD56-PD-015 регулятор перепада давления ф/ф DN 015 PN 16 Kv=4 dP=3-9 бар с импульсными трубками и фитингами, чугун | Товар | Товар |  | TD56 | БРОЕН ООО |  | 20% | 02-20 Производственные затраты | РОССИЯ | Нет | Нет | Нет | Нет | Нет | На склад |  |  | FF |  | шт | TD56-PD-015 differential pressure regulator DN 015 PN 16 Kv=4 dP=3-9 bar with impulse tubes and fittings, cast iron |  |  | Нет | Нет | Нет |  |  |  | 07.12.2018 14:35:20 | Назарова Кристина Олеговна | Да | CL TD-56-PD-015 | Нет |  |  | CL TD-56-PD-015 | Да | Да | Нет | 18 Регулирующая арматура Броен | Нет | Нет | Нет | Нет | Нет |  |  | Нет |  |  |  |  | 9032200000 |  | Нет |  | Нет | 0104701 Регуляторы перепада давления TD56-PD | 15 | 3 | 6 | 16 |  |  |  | 02 BROEN (Russia) | [11 empty] | 4 | [6 empty] | PTFE |  |  |  |  | 25 | 04 Clorius | 08 Clorius-products |  |  | - | 32016 - Pressure regulator (Teplosila PS products) |  | RDT-2.3-15-4.0 |  |  | Да |  |  |  |  | Да | [17 empty] | 150 |  | 5
9478149 | TD56-PD-020 регулятор перепада давления ф/ф DN 020 PN 16 Kv=6.3 dP=0.2-1.6 бар с импульсными трубками и фитингами, чугун | 1-11020063 | шт |  | Да | Нет | Нет | Нет | Нет | Производство | Регулятор давления | шт | шт |  | Нет |  | TD56-PD-020 регулятор перепада давления ф/ф DN 020 PN 16 Kv=6.3 dP=0.2-1.6 бар с импульсными трубками и фитингами, чугун | Товар | Товар |  | TD56 | БРОЕН ООО |  | 20% | 02-20 Производственные затраты | РОССИЯ | Нет | Нет | Нет | Нет | Нет | На склад |  |  | FF |  | шт | TD56-PD-020 differential pressure regulator DN 020 PN 16 Kv=6.3 dP=0.2-1.6 bar with impulse tubes and fittings, cast iron |  |  | Нет | Нет | Нет |  |  |  | 07.12.2018 14:35:30 | Назарова Кристина Олеговна | Да | CL TD-56-PD-020 | Нет |  |  | CL TD-56-PD-020 | Да | Да | Нет | 18 Регулирующая арматура Броен | Нет | Нет | Нет | Нет | Нет |  |  | Нет |  |  |  |  | 9032200000 |  | Нет |  | Нет | 0104701 Регуляторы перепада давления TD56-PD | 20 | 3 | 6 | 16 |  |  |  | 02 BROEN (Russia) | [11 empty] | 6.3 | [6 empty] | PTFE |  |  |  |  | 25 | 04 Clorius | 08 Clorius-products |  |  | - | 32016 - Pressure regulator (Teplosila PS products) |  | RDT-1.1-20-6.3 |  |  | Да |  |  |  |  | Да | [10 empty] | 9 | [6 empty] | 150 |  | 5 |  | 2
9478150 | TD56-PD-020 регулятор перепада давления ф/ф DN 020 PN 16 Kv=6.3 dP=0.6-3 бар с импульсными трубками и фитингами, чугун | 1-12020063 | шт |  | Да | Нет | Нет | Нет | Нет | Производство | Регулятор давления | шт | шт |  | Нет |  | TD56-PD-020 регулятор перепада давления ф/ф DN 020 PN 16 Kv=6.3 dP=0.6-3 бар с импульсными трубками и фитингами, чугун | Товар | Товар |  | TD56 | БРОЕН ООО |  | 20% | 02-20 Производственные затраты | РОССИЯ | Нет | Нет | Нет | Нет | Нет | На склад |  |  | FF |  | шт | TD56-PD-020 differential pressure regulator DN 020 PN 16 Kv=6.3 dP=0.6-3 bar with impulse tubes and fittings, cast iron |  |  | Нет | Нет | Нет |  |  |  | 07.12.2018 14:35:35 | Назарова Кристина Олеговна | Да | CL TD-56-PD-020 | Нет |  |  | CL TD-56-PD-020 | Да | Да | Нет | 18 Регулирующая арматура Броен | Нет | Нет | Нет | Нет | Нет |  |  | Нет |  |  |  |  | 9032200000 |  | Нет |  | Нет | 0104701 Регуляторы перепада давления TD56-PD | 20 | 3 | 6 | 16 |  |  |  | 02 BROEN (Russia) | [11 empty] | 6.3 | [6 empty] | PTFE |  |  |  |  | 25 | 04 Clorius | 08 Clorius-products |  |  | - | 32016 - Pressure regulator (Teplosila PS products) |  | RDT-1.2-20-6.3 |  |  | Да |  |  |  |  | Да | [10 empty] | 1 | [6 empty] | 150 |  | 5 |  | 1
9478151 | TD56-PD-020 регулятор перепада давления ф/ф DN 020 PN 16 Kv=6.3 dP=2-6.5 бар с импульсными трубками и фитингами, чугун | 1-15020063 | шт |  | Да | Нет | Нет | Нет | Нет | Производство | Регулятор давления | шт | шт |  | Нет |  | TD56-PD-020 регулятор перепада давления ф/ф DN 020 PN 16 Kv=6.3 dP=2-6.5 бар с импульсными трубками и фитингами, чугун | Товар | Товар |  | TD56 | БРОЕН ООО |  | 20% | 02-20 Производственные затраты | РОССИЯ | Нет | Нет | Нет | Нет | Нет | На склад |  |  | FF |  | шт | TD56-PD-020 differential pressure regulator DN 020 PN 16 Kv=6.3 dP=2-6.5 bar with impulse tubes and fittings, cast iron |  |  | Нет | Нет | Нет |  |  |  | 07.12.2018 14:35:45 | Назарова Кристина Олеговна | Да | CL TD-56-PD-020 | Нет |  |  | CL TD-56-PD-020 | Да | Да | Нет | 18 Регулирующая арматура Броен | Нет | Нет | Нет | Нет | Нет |  |  | Нет |  |  |  |  | 9032200000 |  | Нет |  | Нет | 0104701 Регуляторы перепада давления TD56-PD | 20 | 3 | 6 | 16 |  |  |  | 02 BROEN (Russia) | [11 empty] | 6.3 | [6 empty] | PTFE |  |  |  |  | 25 | 04 Clorius | 08 Clorius-products |  |  | - | 32016 - Pressure regulator (Teplosila PS products) |  | RDT-2.2-20-6.3 |  |  | Да |  |  |  |  | Да | [17 empty] | 150 |  | 5
9478152 | TD56-PD-020 регулятор перепада давления ф/ф DN 020 PN 16 Kv=6.3 dP=3-9 бар с импульсными трубками и фитингами, чугун | 1-16020063 | шт |  | Да | Нет | Нет | Нет | Нет | Производство | Регулятор давления | шт | шт |  | Нет |  | TD56-PD-020 регулятор перепада давления ф/ф DN 020 PN 16 Kv=6.3 dP=3-9 бар с импульсными трубками и фитингами, чугун | Товар | Товар |  | TD56 | БРОЕН ООО |  | 20% | 02-20 Производственные затраты | РОССИЯ | Нет | Нет | Нет | Нет | Нет | На склад |  |  | FF |  | шт | TD56-PD-020 differential pressure regulator DN 020 PN 16 Kv=6.3 dP=3-9 bar with impulse tubes and fittings, cast iron |  |  | Нет | Нет | Нет |  |  |  | 07.12.2018 14:35:50 | Назарова Кристина Олеговна | Да | CL TD-56-PD-020 | Нет |  |  | CL TD-56-PD-020 | Да | Да | Нет | 18 Регулирующая арматура Броен | Нет | Нет | Нет | Нет | Нет |  |  | Нет |  |  |  |  | 9032200000 |  | Нет |  | Нет | 0104701 Регуляторы перепада давления TD56-PD | 20 | 3 | 6 | 16 |  |  |  | 02 BROEN (Russia) | [11 empty] | 6.3 | [6 empty] | PTFE |  |  |  |  | 25 | 04 Clorius | 08 Clorius-products |  |  | - | 32016 - Pressure regulator (Teplosila PS products) |  | RDT-2.3-20-6.3 |  |  | Да |  |  |  |  | Да | [17 empty] | 150 |  | 5
9478153 | TD56-PD-025 регулятор перепада давления ф/ф DN 025 PN 16 Kv=8 dP=0.2-1.6 бар с импульсными трубками и фитингами, чугун | 1-11025008 | шт |  | Да | Нет | Нет | Нет | Нет | Производство | Регулятор давления | шт | шт |  | Нет |  | TD56-PD-025 регулятор перепада давления ф/ф DN 025 PN 16 Kv=8 dP=0.2-1.6 бар с импульсными трубками и фитингами, чугун | Товар | Товар |  | TD56 | БРОЕН ООО |  | 20% | 02-20 Производственные затраты | РОССИЯ | Нет | Нет | Нет | Нет | Нет | На склад |  |  | FF |  | шт | TD56-PD-025 differential pressure regulator DN 025 PN 16 Kv=8 dP=0.2-1.6 bar with impulse tubes and fittings, cast iron |  |  | Нет | Нет | Нет |  |  |  | 07.12.2018 14:36:41 | Назарова Кристина Олеговна | Да | CL TD-56-PD-025 | Нет |  |  | CL TD-56-PD-025 | Да | Да | Нет | 18 Регулирующая арматура Броен | Нет | Нет | Нет | Нет | Нет |  |  | Нет |  |  |  |  | 9032200000 |  | Нет |  | Нет | 0104701 Регуляторы перепада давления TD56-PD | 25 | 3 | 6 | 16 |  |  |  | 02 BROEN (Russia) | [11 empty] | 8 | [6 empty] | PTFE |  |  |  |  | 25 | 04 Clorius | 08 Clorius-products |  |  | - | 32016 - Pressure regulator (Teplosila PS products) |  | RDT-1.1-25-8.0 |  |  | Да |  |  |  |  | Да | [10 empty] | 2 | [6 empty] | 150 |  | 5 |  | 1
9478154 | TD56-PD-025 регулятор перепада давления ф/ф DN 025 PN 16 Kv=8 dP=0.6-3 бар с импульсными трубками и фитингами, чугун | 1-12025008 | шт |  | Да | Нет | Нет | Нет | Нет | Производство | Регулятор давления | шт | шт |  | Нет |  | TD56-PD-025 регулятор перепада давления ф/ф DN 025 PN 16 Kv=8 dP=0.6-3 бар с импульсными трубками и фитингами, чугун | Товар | Товар |  | TD56 | БРОЕН ООО |  | 20% | 02-20 Производственные затраты | РОССИЯ | Нет | Нет | Нет | Нет | Нет | На склад |  |  | FF |  | шт | TD56-PD-025 differential pressure regulator DN 025 PN 16 Kv=8 dP=0.6-3 bar with impulse tubes and fittings, cast iron |  |  | Нет | Нет | Нет |  |  |  | 07.12.2018 14:36:46 | Назарова Кристина Олеговна | Да | CL TD-56-PD-025 | Нет |  |  | CL TD-56-PD-025 | Да | Да | Нет | 18 Регулирующая арматура Броен | Нет | Нет | Нет | Нет | Нет |  |  | Нет |  |  |  |  | 9032200000 |  | Нет |  | Нет | 0104701 Регуляторы перепада давления TD56-PD | 25 | 3 | 6 | 16 |  |  |  | 02 BROEN (Russia) | [11 empty] | 8 | [6 empty] | PTFE |  |  |  |  | 25 | 04 Clorius | 08 Clorius-products |  |  | - | 32016 - Pressure regulator (Teplosila PS products) |  | RDT-1.2-25-8.0 |  |  | Да |  |  |  |  | Да | [17 empty] | 150 |  | 5
9478155 | TD56-PD-025 регулятор перепада давления ф/ф DN 025 PN 16 Kv=8 dP=2-6.5 бар с импульсными трубками и фитингами, чугун | 1-15025008 | шт |  | Да | Нет | Нет | Нет | Нет | Производство | Регулятор давления | шт | шт |  | Нет |  | TD56-PD-025 регулятор перепада давления ф/ф DN 025 PN 16 Kv=8 dP=2-6.5 бар с импульсными трубками и фитингами, чугун | Товар | Товар |  | TD56 | БРОЕН ООО |  | 20% | 02-20 Производственные затраты | РОССИЯ | Нет | Нет | Нет | Нет | Нет | На склад |  |  | FF |  | шт | TD56-PD-025 differential pressure regulator DN 025 PN 16 Kv=8 dP=2-6.5 bar with impulse tubes and fittings, cast iron |  |  | Нет | Нет | Нет |  |  |  | 07.12.2018 14:36:53 | Назарова Кристина Олеговна | Да | CL TD-56-PD-025 | Нет |  |  | CL TD-56-PD-025 | Да | Да | Нет | 18 Регулирующая арматура Броен | Нет | Нет | Нет | Нет | Нет |  |  | Нет |  |  |  |  | 9032200000 |  | Нет |  | Нет | 0104701 Регуляторы перепада давления TD56-PD | 25 | 3 | 6 | 16 |  |  |  | 02 BROEN (Russia) | [11 empty] | 8 | [6 empty] | PTFE |  |  |  |  | 25 | 04 Clorius | 08 Clorius-products |  |  | - | 32016 - Pressure regulator (Teplosila PS products) |  | RDT-2.2-25-8.0 |  |  | Да |  |  |  |  | Да | [17 empty] | 150 |  | 5
9478156 | TD56-PD-025 регулятор перепада давления ф/ф DN 025 PN 16 Kv=8 dP=3-9 бар с импульсными трубками и фитингами, чугун | 1-16025008 | шт |  | Да | Нет | Нет | Нет | Нет | Производство | Регулятор давления | шт | шт |  | Нет |  | TD56-PD-025 регулятор перепада давления ф/ф DN 025 PN 16 Kv=8 dP=3-9 бар с импульсными трубками и фитингами, чугун | Товар | Товар |  | TD56 | БРОЕН ООО |  | 20% | 02-20 Производственные затраты | РОССИЯ | Нет | Нет | Нет | Нет | Нет | На склад |  |  | FF |  | шт | TD56-PD-025 differential pressure regulator DN 025 PN 16 Kv=8 dP=3-9 bar with impulse tubes and fittings, cast iron |  |  | Нет | Нет | Нет |  |  |  | 07.12.2018 14:36:58 | Назарова Кристина Олеговна | Да | CL TD-56-PD-025 | Нет |  |  | CL TD-56-PD-025 | Да | Да | Нет | 18 Регулирующая арматура Броен | Нет | Нет | Нет | Нет | Нет |  |  | Нет |  |  |  |  | 9032200000 |  | Нет |  | Нет | 0104701 Регуляторы перепада давления TD56-PD | 25 | 3 | 6 | 16 |  |  |  | 02 BROEN (Russia) | [11 empty] | 8 | [6 empty] | PTFE |  |  |  |  | 25 | 04 Clorius | 08 Clorius-products |  |  | - | 32016 - Pressure regulator (Teplosila PS products) |  | RDT-2.3-25-8.0 |  |  | Да |  |  |  |  | Да | [17 empty] | 150 |  | 5
9478157 | TD56-PD-032 регулятор перепада давления ф/ф DN 032 PN 16 Kv=16 dP=0.2-1.6 бар с импульсными трубками и фитингами, чугун | 1-11032016 | шт |  | Да | Нет | Нет | Нет | Нет | Производство | Регулятор давления | шт | шт |  | Нет |  | TD56-PD-032 регулятор перепада давления ф/ф DN 032 PN 16 Kv=16 dP=0.2-1.6 бар с импульсными трубками и фитингами, чугун | Товар | Товар |  | TD56 | БРОЕН ООО |  | 20% | 02-20 Производственные затраты | РОССИЯ | Нет | Нет | Нет | Нет | Нет | На склад |  |  | FF |  | шт | TD56-PD-032 differential pressure regulator DN 032 PN 16 Kv=16 dP=0.2-1.6 bar with impulse tubes and fittings, cast iron |  |  | Нет | Нет | Нет |  |  |  | 07.12.2018 14:37:09 | Назарова Кристина Олеговна | Да | CL TD-56-PD-032 | Нет |  |  | CL TD-56-PD-032 | Да | Да | Нет | 18 Регулирующая арматура Броен | Нет | Нет | Нет | Нет | Нет |  |  | Нет |  |  |  |  | 9032200000 |  | Нет |  | Нет | 0104701 Регуляторы перепада давления TD56-PD | 32 | 3 | 6 | 16 |  |  |  | 02 BROEN (Russia) | [11 empty] | 16 | [6 empty] | PTFE |  | 1 |  |  | 25 | 04 Clorius | 08 Clorius-products |  |  | - | 32016 - Pressure regulator (Teplosila PS products) |  | RDT-1.1-32-16 |  |  | Да |  |  |  |  | Да | [10 empty] | 6 | [6 empty] | 150 |  | 5 |  | 3
9478158 | TD56-PD-032 регулятор перепада давления ф/ф DN 032 PN 16 Kv=16 dP=0.6-3 бар с импульсными трубками и фитингами, чугун | 1-12032016 | шт |  | Да | Нет | Нет | Нет | Нет | Производство | Регулятор давления | шт | шт |  | Нет |  | TD56-PD-032 регулятор перепада давления ф/ф DN 032 PN 16 Kv=16 dP=0.6-3 бар с импульсными трубками и фитингами, чугун | Товар | Товар |  | TD56 | БРОЕН ООО |  | 20% | 02-20 Производственные затраты | РОССИЯ | Нет | Нет | Нет | Нет | Нет | На склад |  |  | FF |  | шт | TD56-PD-032 differential pressure regulator DN 032 PN 16 Kv=16 dP=0.6-3 bar with impulse tubes and fittings, cast iron |  |  | Нет | Нет | Нет |  |  |  | 07.12.2018 14:37:16 | Назарова Кристина Олеговна | Да | CL TD-56-PD-032 | Нет |  |  | CL TD-56-PD-032 | Да | Да | Нет | 18 Регулирующая арматура Броен | Нет | Нет | Нет | Нет | Нет |  |  | Нет |  |  |  |  | 9032200000 |  | Нет |  | Нет | 0104701 Регуляторы перепада давления TD56-PD | 32 | 3 | 6 | 16 |  |  |  | 02 BROEN (Russia) | [11 empty] | 16 | [6 empty] | PTFE |  |  |  |  | 25 | 04 Clorius | 08 Clorius-products |  |  | - | 32016 - Pressure regulator (Teplosila PS products) |  | RDT-1.2-32-16 |  |  | Да |  |  |  |  | Да | [10 empty] | 1 | [6 empty] | 150 |  | 5 |  | 1
9478159 | TD56-PD-032 регулятор перепада давления ф/ф DN 032 PN 16 Kv=16 dP=2-6.5 бар с импульсными трубками и фитингами, чугун | 1-15032016 | шт |  | Да | Нет | Нет | Нет | Нет | Производство | Регулятор давления | шт | шт |  | Нет |  | TD56-PD-032 регулятор перепада давления ф/ф DN 032 PN 16 Kv=16 dP=2-6.5 бар с импульсными трубками и фитингами, чугун | Товар | Товар |  | TD56 | БРОЕН ООО |  | 20% | 02-20 Производственные затраты | РОССИЯ | Нет | Нет | Нет | Нет | Нет | На склад |  |  | FF |  | шт | TD56-PD-032 differential pressure regulator DN 032 PN 16 Kv=16 dP=2-6.5 bar with impulse tubes and fittings, cast iron |  |  | Нет | Нет | Нет |  |  |  | 07.12.2018 14:37:28 | Назарова Кристина Олеговна | Да | CL TD-56-PD-032 | Нет |  |  | CL TD-56-PD-032 | Да | Да | Нет | 18 Регулирующая арматура Броен | Нет | Нет | Нет | Нет | Нет |  |  | Нет |  |  |  |  | 9032200000 |  | Нет |  | Нет | 0104701 Регуляторы перепада давления TD56-PD | 32 | 3 | 6 | 16 |  |  |  | 02 BROEN (Russia) | [11 empty] | 16 | [6 empty] | PTFE |  |  |  |  | 25 | 04 Clorius | 08 Clorius-products |  |  | - | 32016 - Pressure regulator (Teplosila PS products) |  | RDT-2.2-32-16 |  |  | Да |  |  |  |  | Да | [17 empty] | 150 |  | 5
9478160 | TD56-PD-032 регулятор перепада давления ф/ф DN 032 PN 16 Kv=16 dP=3-9 бар с импульсными трубками и фитингами, чугун | 1-16032016 | шт |  | Да | Нет | Нет | Нет | Нет | Производство | Регулятор давления | шт | шт |  | Нет |  | TD56-PD-032 регулятор перепада давления ф/ф DN 032 PN 16 Kv=16 dP=3-9 бар с импульсными трубками и фитингами, чугун | Товар | Товар |  | TD56 | БРОЕН ООО |  | 20% | 02-20 Производственные затраты | РОССИЯ | Нет | Нет | Нет | Нет | Нет | На склад |  |  | FF |  | шт | TD56-PD-032 differential pressure regulator DN 032 PN 16 Kv=16 dP=3-9 bar with impulse tubes and fittings, cast iron |  |  | Нет | Нет | Нет |  |  |  | 07.12.2018 14:37:33 | Назарова Кристина Олеговна | Да | CL TD-56-PD-032 | Нет |  |  | CL TD-56-PD-032 | Да | Да | Нет | 18 Регулирующая арматура Броен | Нет | Нет | Нет | Нет | Нет |  |  | Нет |  |  |  |  | 9032200000 |  | Нет |  | Нет | 0104701 Регуляторы перепада давления TD56-PD | 32 | 3 | 6 | 16 |  |  |  | 02 BROEN (Russia) | [11 empty] | 16 | [6 empty] | PTFE |  |  |  |  | 25 | 04 Clorius | 08 Clorius-products |  |  | - | 32016 - Pressure regulator (Teplosila PS products) |  | RDT-2.3-32-16 |  |  | Да |  |  |  |  | Да | [17 empty] | 150 |  | 5
9478161 | TD56-PD-040 регулятор перепада давления ф/ф DN 040 PN 16 Kv=20 dP=0.2-1.6 бар с импульсными трубками и фитингами, чугун | 1-11040020 | шт |  | Да | Нет | Нет | Нет | Нет | Производство | Регулятор давления | шт | шт |  | Нет |  | TD56-PD-040 регулятор перепада давления ф/ф DN 040 PN 16 Kv=20 dP=0.2-1.6 бар с импульсными трубками и фитингами, чугун | Товар | Товар |  | TD56 | БРОЕН ООО |  | 20% | 02-20 Производственные затраты | РОССИЯ | Нет | Нет | Нет | Нет | Нет | На склад |  |  | FF |  | шт | TD56-PD-040 differential pressure regulator DN 040 PN 16 Kv=20 dP=0.2-1.6 bar with impulse tubes and fittings, cast iron |  |  | Нет | Нет | Нет |  |  |  | 07.12.2018 14:37:43 | Назарова Кристина Олеговна | Да | CL TD-56-PD-040 | Нет |  |  | CL TD-56-PD-040 | Да | Да | Нет | 18 Регулирующая арматура Броен | Нет | Нет | Нет | Нет | Нет |  |  | Нет |  |  |  |  | 9032200000 |  | Нет |  | Нет | 0104701 Регуляторы перепада давления TD56-PD | 40 | 3 | 6 | 16 |  |  |  | 02 BROEN (Russia) | [11 empty] | 20 | [6 empty] | PTFE |  |  |  |  | 25 | 04 Clorius | 08 Clorius-products |  |  | - | 32016 - Pressure regulator (Teplosila PS products) |  | RDT-1.1-40-20 |  |  | Да |  |  |  |  | Да | [10 empty] | 1 | [6 empty] | 150 |  | 5 |  | 1
9478162 | TD56-PD-040 регулятор перепада давления ф/ф DN 040 PN 16 Kv=20 dP=0.6-3 бар с импульсными трубками и фитингами, чугун | 1-12040020 | шт |  | Да | Нет | Нет | Нет | Нет | Производство | Регулятор давления | шт | шт |  | Нет |  | TD56-PD-040 регулятор перепада давления ф/ф DN 040 PN 16 Kv=20 dP=0.6-3 бар с импульсными трубками и фитингами, чугун | Товар | Товар |  | TD56 | БРОЕН ООО |  | 20% | 02-20 Производственные затраты | РОССИЯ | Нет | Нет | Нет | Нет | Нет | На склад |  |  | FF |  | шт | TD56-PD-040 differential pressure regulator DN 040 PN 16 Kv=20 dP=0.6-3 bar with impulse tubes and fittings, cast iron |  |  | Нет | Нет | Нет |  |  |  | 07.12.2018 14:37:48 | Назарова Кристина Олеговна | Да | CL TD-56-PD-040 | Нет |  |  | CL TD-56-PD-040 | Да | Да | Нет | 18 Регулирующая арматура Броен | Нет | Нет | Нет | Нет | Нет |  |  | Нет |  |  |  |  | 9032200000 |  | Нет |  | Нет | 0104701 Регуляторы перепада давления TD56-PD | 40 | 3 | 6 | 16 |  |  |  | 02 BROEN (Russia) | [11 empty] | 20 | [6 empty] | PTFE |  |  |  |  | 25 | 04 Clorius | 08 Clorius-products |  |  | - | 32016 - Pressure regulator (Teplosila PS products) |  | RDT-1.2-40-20 |  |  | Да |  |  |  |  | Да | [10 empty] | 1 | [6 empty] | 150 |  | 5 |  | 1
9478163 | TD56-PD-040 регулятор перепада давления ф/ф DN 040 PN 16 Kv=20 dP=2-6.5 бар с импульсными трубками и фитингами, чугун | 1-15040020 | шт |  | Да | Нет | Нет | Нет | Нет | Производство | Регулятор давления | шт | шт |  | Нет |  | TD56-PD-040 регулятор перепада давления ф/ф DN 040 PN 16 Kv=20 dP=2-6.5 бар с импульсными трубками и фитингами, чугун | Товар | Товар |  | TD56 | БРОЕН ООО |  | 20% | 02-20 Производственные затраты | РОССИЯ | Нет | Нет | Нет | Нет | Нет | На склад |  |  | FF |  | шт | TD56-PD-040 differential pressure regulator DN 040 PN 16 Kv=20 dP=2-6.5 bar with impulse tubes and fittings, cast iron |  |  | Нет | Нет | Нет |  |  |  | 07.12.2018 14:37:53 | Назарова Кристина Олеговна | Да | CL TD-56-PD-040 | Нет |  |  | CL TD-56-PD-040 | Да | Да | Нет | 18 Регулирующая арматура Броен | Нет | Нет | Нет | Нет | Нет |  |  | Нет |  |  |  |  | 9032200000 |  | Нет |  | Нет | 0104701 Регуляторы перепада давления TD56-PD | 40 | 3 | 6 | 16 |  |  |  | 02 BROEN (Russia) | [11 empty] | 20 | [6 empty] | PTFE |  |  |  |  | 25 | 04 Clorius | 08 Clorius-products |  |  | - | 32016 - Pressure regulator (Teplosila PS products) |  | RDT-2.2-40-20 |  |  | Да |  |  |  |  | Да | [17 empty] | 150 |  | 5
9478164 | TD56-PD-040 регулятор перепада давления ф/ф DN 040 PN 16 Kv=20 dP=3-9 бар с импульсными трубками и фитингами, чугун | 1-16040020 | шт |  | Да | Нет | Нет | Нет | Нет | Производство | Регулятор давления | шт | шт |  | Нет |  | TD56-PD-040 регулятор перепада давления ф/ф DN 040 PN 16 Kv=20 dP=3-9 бар с импульсными трубками и фитингами, чугун | Товар | Товар |  | TD56 | БРОЕН ООО |  | 20% | 02-20 Производственные затраты | РОССИЯ | Нет | Нет | Нет | Нет | Нет | На склад |  |  | FF |  | шт | TD56-PD-040 differential pressure regulator DN 040 PN 16 Kv=20 dP=3-9 bar with impulse tubes and fittings, cast iron |  |  | Нет | Нет | Нет |  |  |  | 07.12.2018 14:37:59 | Назарова Кристина Олеговна | Да | CL TD-56-PD-040 | Нет |  |  | CL TD-56-PD-040 | Да | Да | Нет | 18 Регулирующая арматура Броен | Нет | Нет | Нет | Нет | Нет |  |  | Нет |  |  |  |  | 9032200000 |  | Нет |  | Нет | 0104701 Регуляторы перепада давления TD56-PD | 40 | 3 | 6 | 16 |  |  |  | 02 BROEN (Russia) | [11 empty] | 20 | [6 empty] | PTFE |  |  |  |  | 25 | 04 Clorius | 08 Clorius-products |  |  | - | 32016 - Pressure regulator (Teplosila PS products) |  | RDT-2.3-40-20 |  |  | Да |  |  |  |  | Да | [17 empty] | 150 |  | 5
9478165 | TD56-PD-050 регулятор перепада давления ф/ф DN 050 PN 16 Kv=32 dP=0.2-1.6 бар с импульсными трубками и фитингами, чугун | 1-11050032 | шт |  | Да | Нет | Нет | Нет | Нет | Производство | Регулятор давления | шт | шт |  | Нет |  | TD56-PD-050 регулятор перепада давления ф/ф DN 050 PN 16 Kv=32 dP=0.2-1.6 бар с импульсными трубками и фитингами, чугун | Товар | Товар |  | TD56 | БРОЕН ООО |  | 20% | 02-20 Производственные затраты | РОССИЯ | Нет | Нет | Нет | Нет | Нет | На склад |  |  | FF |  | шт | TD56-PD-050 differential pressure regulator DN 050 PN 16 Kv=32 dP=0.2-1.6 bar with impulse tubes and fittings, cast iron |  |  | Нет | Нет | Нет |  |  |  | 07.12.2018 14:38:10 | Назарова Кристина Олеговна | Да | CL TD-56-PD-050 | Нет |  |  | CL TD-56-PD-050 | Да | Да | Нет | 18 Регулирующая арматура Броен | Нет | Нет | Нет | Нет | Нет |  |  | Нет |  |  |  |  | 9032200000 |  | Нет |  | Нет | 0104701 Регуляторы перепада давления TD56-PD | 50 | 3 | 6 | 16 |  |  |  | 02 BROEN (Russia) | [11 empty] | 32 | [6 empty] | PTFE |  | 1 |  |  | 25 | 04 Clorius | 08 Clorius-products |  |  | - | 32016 - Pressure regulator (Teplosila PS products) |  | RDT-1.1-50-32 |  |  | Да |  |  |  |  | Да | [10 empty] | 3 | [6 empty] | 150 |  | 5 |  | 3
9478166 | TD56-PD-050 регулятор перепада давления ф/ф DN 050 PN 16 Kv=32 dP=0.6-3 бар с импульсными трубками и фитингами, чугун | 1-12050032 | шт |  | Да | Нет | Нет | Нет | Нет | Производство | Регулятор давления | шт | шт |  | Нет |  | TD56-PD-050 регулятор перепада давления ф/ф DN 050 PN 16 Kv=32 dP=0.6-3 бар с импульсными трубками и фитингами, чугун | Товар | Товар |  | TD56 | БРОЕН ООО |  | 20% | 02-20 Производственные затраты | РОССИЯ | Нет | Нет | Нет | Нет | Нет | На склад |  |  | FF |  | шт | TD56-PD-050 differential pressure regulator DN 050 PN 16 Kv=32 dP=0.6-3 bar with impulse tubes and fittings, cast iron |  |  | Нет | Нет | Нет |  |  |  | 07.12.2018 14:38:15 | Назарова Кристина Олеговна | Да | CL TD-56-PD-050 | Нет |  |  | CL TD-56-PD-050 | Да | Да | Нет | 18 Регулирующая арматура Броен | Нет | Нет | Нет | Нет | Нет |  |  | Нет |  |  |  |  | 9032200000 |  | Нет |  | Нет | 0104701 Регуляторы перепада давления TD56-PD | 50 | 3 | 6 | 16 |  |  |  | 02 BROEN (Russia) | [11 empty] | 32 | [6 empty] | PTFE |  | 1 |  |  | 25 | 04 Clorius | 08 Clorius-products |  |  | - | 32016 - Pressure regulator (Teplosila PS products) |  | RDT-1.2-50-32 |  |  | Да |  |  |  |  | Да | [10 empty] | 2 | [6 empty] | 150 |  | 5 |  | 2
9478167 | TD56-PD-050 регулятор перепада давления ф/ф DN 050 PN 16 Kv=32 dP=2-6.5 бар с импульсными трубками и фитингами, чугун | 1-15050032 | шт |  | Да | Нет | Нет | Нет | Нет | Производство | Регулятор давления | шт | шт |  | Нет |  | TD56-PD-050 регулятор перепада давления ф/ф DN 050 PN 16 Kv=32 dP=2-6.5 бар с импульсными трубками и фитингами, чугун | Товар | Товар |  | TD56 | БРОЕН ООО |  | 20% | 02-20 Производственные затраты | РОССИЯ | Нет | Нет | Нет | Нет | Нет | На склад |  |  | FF |  | шт | TD56-PD-050 differential pressure regulator DN 050 PN 16 Kv=32 dP=2-6.5 bar with impulse tubes and fittings, cast iron |  |  | Нет | Нет | Нет |  |  |  | 07.12.2018 14:38:25 | Назарова Кристина Олеговна | Да | CL TD-56-PD-050 | Нет |  |  | CL TD-56-PD-050 | Да | Да | Нет | 18 Регулирующая арматура Броен | Нет | Нет | Нет | Нет | Нет |  |  | Нет |  |  |  |  | 9032200000 |  | Нет |  | Нет | 0104701 Регуляторы перепада давления TD56-PD | 50 | 3 | 6 | 16 |  |  |  | 02 BROEN (Russia) | [11 empty] | 32 | [6 empty] | PTFE |  |  |  |  | 25 | 04 Clorius | 08 Clorius-products |  |  | - | 32016 - Pressure regulator (Teplosila PS products) |  | RDT-2.2-50-32 |  |  | Да |  |  |  |  | Да | [17 empty] | 150 |  | 5
9478168 | TD56-PD-050 регулятор перепада давления ф/ф DN 050 PN 16 Kv=32 dP=3-9 бар с импульсными трубками и фитингами, чугун | 1-16050032 | шт |  | Да | Нет | Нет | Нет | Нет | Производство | Регулятор давления | шт | шт |  | Нет |  | TD56-PD-050 регулятор перепада давления ф/ф DN 050 PN 16 Kv=32 dP=3-9 бар с импульсными трубками и фитингами, чугун | Товар | Товар |  | TD56 | БРОЕН ООО |  | 20% | 02-20 Производственные затраты | РОССИЯ | Нет | Нет | Нет | Нет | Нет | На склад |  |  | FF |  | шт | TD56-PD-050 differential pressure regulator DN 050 PN 16 Kv=32 dP=3-9 bar with impulse tubes and fittings, cast iron |  |  | Нет | Нет | Нет |  |  |  | 07.12.2018 14:38:36 | Назарова Кристина Олеговна | Да | CL TD-56-PD-050 | Нет |  |  | CL TD-56-PD-050 | Да | Да | Нет | 18 Регулирующая арматура Броен | Нет | Нет | Нет | Нет | Нет |  |  | Нет |  |  |  |  | 9032200000 |  | Нет |  | Нет | 0104701 Регуляторы перепада давления TD56-PD | 50 | 3 | 6 | 16 |  |  |  | 02 BROEN (Russia) | [11 empty] | 32 | [6 empty] | PTFE |  |  |  |  | 25 | 04 Clorius | 08 Clorius-products |  |  | - | 32016 - Pressure regulator (Teplosila PS products) |  | RDT-2.3-50-32 |  |  | Да |  |  |  |  | Да | [17 empty] | 150 |  | 5
9478169 | TD56-PD-065 регулятор перепада давления ф/ф DN 065 PN 16 Kv=50 dP=0.2-1.6 бар с импульсными трубками и фитингами, чугун | 1-11065050 | шт |  | Да | Нет | Нет | Нет | Нет | Производство | Регулятор давления | шт | шт |  | Нет |  | TD56-PD-065 регулятор перепада давления ф/ф DN 065 PN 16 Kv=50 dP=0.2-1.6 бар с импульсными трубками и фитингами, чугун | Товар | Товар |  | TD56 | БРОЕН ООО |  | 20% | 02-20 Производственные затраты | РОССИЯ | Нет | Нет | Нет | Нет | Нет | На склад |  |  | FF |  | шт | TD56-PD-065 differential pressure regulator DN 065 PN 16 Kv=50 dP=0.2-1.6 bar with impulse tubes and fittings, cast iron |  |  | Нет | Нет | Нет |  |  |  | 07.12.2018 14:38:46 | Назарова Кристина Олеговна | Да | CL TD-56-PD-065 | Нет |  |  | CL TD-56-PD-065 | Да | Да | Нет | 18 Регулирующая арматура Броен | Нет | Нет | Нет | Нет | Нет |  |  | Нет |  |  |  |  | 9032200000 |  | Нет |  | Нет | 0104701 Регуляторы перепада давления TD56-PD | 65 | 3 | 6 | 16 |  |  |  | 02 BROEN (Russia) | [11 empty] | 50 | [6 empty] | PTFE |  |  |  |  | 25 | 04 Clorius | 08 Clorius-products |  |  | - | 32016 - Pressure regulator (Teplosila PS products) |  | RDT-1.1-65-50 |  |  | Да |  |  |  |  | Да | [10 empty] | 1 | [6 empty] | 150 |  | 5 |  | 1
9478170 | TD56-PD-065 регулятор перепада давления ф/ф DN 065 PN 16 Kv=50 dP=0.6-3 бар с импульсными трубками и фитингами, чугун | 1-12065050 | шт |  | Да | Нет | Нет | Нет | Нет | Производство | Регулятор давления | шт | шт |  | Нет |  | TD56-PD-065 регулятор перепада давления ф/ф DN 065 PN 16 Kv=50 dP=0.6-3 бар с импульсными трубками и фитингами, чугун | Товар | Товар |  | TD56 | БРОЕН ООО |  | 20% | 02-20 Производственные затраты | РОССИЯ | Нет | Нет | Нет | Нет | Нет | На склад |  |  | FF |  | шт | TD56-PD-065 differential pressure regulator DN 065 PN 16 Kv=50 dP=0.6-3 bar with impulse tubes and fittings, cast iron |  |  | Нет | Нет | Нет |  |  |  | 07.12.2018 14:38:51 | Назарова Кристина Олеговна | Да | CL TD-56-PD-065 | Нет |  |  | CL TD-56-PD-065 | Да | Да | Нет | 18 Регулирующая арматура Броен | Нет | Нет | Нет | Нет | Нет |  |  | Нет |  |  |  |  | 9032200000 |  | Нет |  | Нет | 0104701 Регуляторы перепада давления TD56-PD | 65 | 3 | 6 | 16 |  |  |  | 02 BROEN (Russia) | [11 empty] | 50 | [6 empty] | PTFE |  |  |  |  | 25 | 04 Clorius | 08 Clorius-products |  |  | - | 32016 - Pressure regulator (Teplosila PS products) |  | RDT-1.2-65-50 |  |  | Да |  |  |  |  | Да | [10 empty] | 1 | [6 empty] | 150 |  | 5 |  | 1
9478171 | TD56-PD-065 регулятор перепада давления ф/ф DN 065 PN 16 Kv=50 dP=2-6.5 бар с импульсными трубками и фитингами, чугун | 1-15065050 | шт |  | Да | Нет | Нет | Нет | Нет | Производство | Регулятор давления | шт | шт |  | Нет |  | TD56-PD-065 регулятор перепада давления ф/ф DN 065 PN 16 Kv=50 dP=2-6.5 бар с импульсными трубками и фитингами, чугун | Товар | Товар |  | TD56 | БРОЕН ООО |  | 20% | 02-20 Производственные затраты | РОССИЯ | Нет | Нет | Нет | Нет | Нет | На склад |  |  | FF |  | шт | TD56-PD-065 differential pressure regulator DN 065 PN 16 Kv=50 dP=2-6.5 bar with impulse tubes and fittings, cast iron |  |  | Нет | Нет | Нет |  |  |  | 07.12.2018 14:39:02 | Назарова Кристина Олеговна | Да | CL TD-56-PD-065 | Нет |  |  | CL TD-56-PD-065 | Да | Да | Нет | 18 Регулирующая арматура Броен | Нет | Нет | Нет | Нет | Нет |  |  | Нет |  |  |  |  | 9032200000 |  | Нет |  | Нет | 0104701 Регуляторы перепада давления TD56-PD | 65 | 3 | 6 | 16 |  |  |  | 02 BROEN (Russia) | [11 empty] | 50 | [6 empty] | PTFE |  |  |  |  | 25 | 04 Clorius | 08 Clorius-products |  |  | - | 32016 - Pressure regulator (Teplosila PS products) |  | RDT-2.2-65-50 |  |  | Да |  |  |  |  | Да | [17 empty] | 150 |  | 5
9478172 | TD56-PD-065 регулятор перепада давления ф/ф DN 065 PN 16 Kv=50 dP=3-9 бар с импульсными трубками и фитингами, чугун | 1-16065050 | шт |  | Да | Нет | Нет | Нет | Нет | Производство | Регулятор давления | шт | шт |  | Нет |  | TD56-PD-065 регулятор перепада давления ф/ф DN 065 PN 16 Kv=50 dP=3-9 бар с импульсными трубками и фитингами, чугун | Товар | Товар |  | TD56 | БРОЕН ООО |  | 20% | 02-20 Производственные затраты | РОССИЯ | Нет | Нет | Нет | Нет | Нет | На склад |  |  | FF |  | шт | TD56-PD-065 differential pressure regulator DN 065 PN 16 Kv=50 dP=3-9 bar with impulse tubes and fittings, cast iron |  |  | Нет | Нет | Нет |  |  |  | 07.12.2018 14:39:09 | Назарова Кристина Олеговна | Да | CL TD-56-PD-065 | Нет |  |  | CL TD-56-PD-065 | Да | Да | Нет | 18 Регулирующая арматура Броен | Нет | Нет | Нет | Нет | Нет |  |  | Нет |  |  |  |  | 9032200000 |  | Нет |  | Нет | 0104701 Регуляторы перепада давления TD56-PD | 65 | 3 | 6 | 16 |  |  |  | 02 BROEN (Russia) | [11 empty] | 50 | [6 empty] | PTFE |  |  |  |  | 25 | 04 Clorius | 08 Clorius-products |  |  | - | 32016 - Pressure regulator (Teplosila PS products) |  | RDT-2.3-65-50 |  |  | Да |  |  |  |  | Да | [17 empty] | 150 |  | 5
9478173 | TD56-PD-080 регулятор перепада давления ф/ф DN 080 PN 16 Kv=80 dP=0.2-1.6 бар с импульсными трубками и фитингами, чугун | 1-11080080 | шт |  | Да | Нет | Нет | Нет | Нет | Производство | Регулятор давления | шт | шт |  | Нет |  | TD56-PD-080 регулятор перепада давления ф/ф DN 080 PN 16 Kv=80 dP=0.2-1.6 бар с импульсными трубками и фитингами, чугун | Товар | Товар |  | TD56 | БРОЕН ООО |  | 20% | 02-20 Производственные затраты | РОССИЯ | Нет | Нет | Нет | Нет | Нет | На склад |  |  | FF |  | шт | TD56-PD-080 differential pressure regulator DN 080 PN 16 Kv=80 dP=0.2-1.6 bar with impulse tubes and fittings, cast iron |  |  | Нет | Нет | Нет |  |  |  | 07.12.2018 14:39:18 | Назарова Кристина Олеговна | Да | CL TD-56-PD-080 | Нет |  |  | CL TD-56-PD-080 | Да | Да | Нет | 18 Регулирующая арматура Броен | Нет | Нет | Нет | Нет | Нет |  |  | Нет |  |  |  |  | 9032200000 |  | Нет |  | Нет | 0104701 Регуляторы перепада давления TD56-PD | 80 | 3 | 6 | 16 |  |  |  | 02 BROEN (Russia) | [11 empty] | 80 | [6 empty] | PTFE |  |  |  |  | 25 | 04 Clorius | 08 Clorius-products |  |  | - | 32016 - Pressure regulator (Teplosila PS products) |  | RDT-1.1-80-80 |  |  | Да |  |  |  |  | Да | [10 empty] | 1 | [6 empty] | 150 |  | 5 |  | 1
9478174 | TD56-PD-080 регулятор перепада давления ф/ф DN 080 PN 16 Kv=80 dP=0.6-3 бар с импульсными трубками и фитингами, чугун | 1-12080080 | шт |  | Да | Нет | Нет | Нет | Нет | Производство | Регулятор давления | шт | шт |  | Нет |  | TD56-PD-080 регулятор перепада давления ф/ф DN 080 PN 16 Kv=80 dP=0.6-3 бар с импульсными трубками и фитингами, чугун | Товар | Товар |  | TD56 | БРОЕН ООО |  | 20% | 02-20 Производственные затраты | РОССИЯ | Нет | Нет | Нет | Нет | Нет | На склад |  |  | FF |  | шт | TD56-PD-080 differential pressure regulator DN 080 PN 16 Kv=80 dP=0.6-3 bar with impulse tubes and fittings, cast iron |  |  | Нет | Нет | Нет |  |  |  | 07.12.2018 14:39:23 | Назарова Кристина Олеговна | Да | CL TD-56-PD-080 | Нет |  |  | CL TD-56-PD-080 | Да | Да | Нет | 18 Регулирующая арматура Броен | Нет | Нет | Нет | Нет | Нет |  |  | Нет |  |  |  |  | 9032200000 |  | Нет |  | Нет | 0104701 Регуляторы перепада давления TD56-PD | 80 | 3 | 6 | 16 |  |  |  | 02 BROEN (Russia) | [11 empty] | 80 | [6 empty] | PTFE |  |  |  |  | 25 | 04 Clorius | 08 Clorius-products |  |  | - | 32016 - Pressure regulator (Teplosila PS products) |  | RDT-1.2-80-80 |  |  | Да |  |  |  |  | Да | [17 empty] | 150 |  | 5
9478175 | TD56-PD-080 регулятор перепада давления ф/ф DN 080 PN 16 Kv=80 dP=2-6.5 бар с импульсными трубками и фитингами, чугун | 1-15080080 | шт |  | Да | Нет | Нет | Нет | Нет | Производство | Регулятор давления | шт | шт |  | Нет |  | TD56-PD-080 регулятор перепада давления ф/ф DN 080 PN 16 Kv=80 dP=2-6.5 бар с импульсными трубками и фитингами, чугун | Товар | Товар |  | TD56 | БРОЕН ООО |  | 20% | 02-20 Производственные затраты | РОССИЯ | Нет | Нет | Нет | Нет | Нет | На склад |  |  | FF |  | шт | TD56-PD-080 differential pressure regulator DN 080 PN 16 Kv=80 dP=2-6.5 bar with impulse tubes and fittings, cast iron |  |  | Нет | Нет | Нет |  |  |  | 07.12.2018 14:39:31 | Назарова Кристина Олеговна | Да | CL TD-56-PD-080 | Нет |  |  | CL TD-56-PD-080 | Да | Да | Нет | 18 Регулирующая арматура Броен | Нет | Нет | Нет | Нет | Нет |  |  | Нет |  |  |  |  | 9032200000 |  | Нет |  | Нет | 0104701 Регуляторы перепада давления TD56-PD | 80 | 3 | 6 | 16 |  |  |  | 02 BROEN (Russia) | [11 empty] | 80 | [6 empty] | PTFE |  |  |  |  | 25 | 04 Clorius | 08 Clorius-products |  |  | - | 32016 - Pressure regulator (Teplosila PS products) |  | RDT-2.2-80-80 |  |  | Да |  |  |  |  | Да | [17 empty] | 150 |  | 5
9478176 | TD56-PD-080 регулятор перепада давления ф/ф DN 080 PN 16 Kv=80 dP=3-9 бар с импульсными трубками и фитингами, чугун | 1-16080080 | шт |  | Да | Нет | Нет | Нет | Нет | Производство | Регулятор давления | шт | шт |  | Нет |  | TD56-PD-080 регулятор перепада давления ф/ф DN 080 PN 16 Kv=80 dP=3-9 бар с импульсными трубками и фитингами, чугун | Товар | Товар |  | TD56 | БРОЕН ООО |  | 20% | 02-20 Производственные затраты | РОССИЯ | Нет | Нет | Нет | Нет | Нет | На склад |  |  | FF |  | шт | TD56-PD-080 differential pressure regulator DN 080 PN 16 Kv=80 dP=3-9 bar with impulse tubes and fittings, cast iron |  |  | Нет | Нет | Нет |  |  |  | 07.12.2018 14:39:36 | Назарова Кристина Олеговна | Да | CL TD-56-PD-080 | Нет |  |  | CL TD-56-PD-080 | Да | Да | Нет | 18 Регулирующая арматура Броен | Нет | Нет | Нет | Нет | Нет |  |  | Нет |  |  |  |  | 9032200000 |  | Нет |  | Нет | 0104701 Регуляторы перепада давления TD56-PD | 80 | 3 | 6 | 16 |  |  |  | 02 BROEN (Russia) | [11 empty] | 80 | [6 empty] | PTFE |  |  |  |  | 25 | 04 Clorius | 08 Clorius-products |  |  | - | 32016 - Pressure regulator (Teplosila PS products) |  | RDT-2.3-80-80 |  |  | Да |  |  |  |  | Да | [17 empty] | 150 |  | 5
9478177 | TD56-PD-100 регулятор перепада давления ф/ф DN 100 PN 16 Kv=125 dP=0.2-1.6 бар с импульсными трубками и фитингами, чугун | 1-11100125 | шт |  | Да | Нет | Нет | Нет | Нет | Производство | Регулятор давления | шт | шт |  | Нет |  | TD56-PD-100 регулятор перепада давления ф/ф DN 100 PN 16 Kv=125 dP=0.2-1.6 бар с импульсными трубками и фитингами, чугун | Товар | Товар |  | TD56 | БРОЕН ООО |  | 20% | 02-20 Производственные затраты | РОССИЯ | Нет | Нет | Нет | Нет | Нет | На склад |  |  | FF |  | шт | TD56-PD-100 differential pressure regulator DN 100 PN 16 Kv=125 dP=0.2-1.6 bar with impulse tubes and fittings, cast iron |  |  | Нет | Нет | Нет |  |  |  | 07.12.2018 14:40:40 | Назарова Кристина Олеговна | Да | CL TD-56-PD-100 | Нет |  |  | CL TD-56-PD-100 | Да | Да | Нет | 18 Регулирующая арматура Броен | Нет | Нет | Нет | Нет | Нет |  |  | Нет |  |  |  |  | 9032200000 |  | Нет |  | Нет | 0104701 Регуляторы перепада давления TD56-PD | 100 | 3 | 6 | 16 |  |  |  | 02 BROEN (Russia) | [11 empty] | 125 | [6 empty] | PTFE |  |  |  |  | 25 | 04 Clorius | 08 Clorius-products |  |  | - | 32016 - Pressure regulator (Teplosila PS products) |  | RDT-1.1-100-125 |  |  | Да |  |  |  |  | Да | [17 empty] | 150 |  | 5
9478178 | TD56-PD-100 регулятор перепада давления ф/ф DN 100 PN 16 Kv=125 dP=0.6-3 бар с импульсными трубками и фитингами, чугун | 1-12100125 | шт |  | Да | Нет | Нет | Нет | Нет | Производство | Регулятор давления | шт | шт |  | Нет |  | TD56-PD-100 регулятор перепада давления ф/ф DN 100 PN 16 Kv=125 dP=0.6-3 бар с импульсными трубками и фитингами, чугун | Товар | Товар |  | TD56 | БРОЕН ООО |  | 20% | 02-20 Производственные затраты | РОССИЯ | Нет | Нет | Нет | Нет | Нет | На склад |  |  | FF |  | шт | TD56-PD-100 differential pressure regulator DN 100 PN 16 Kv=125 dP=0.6-3 bar with impulse tubes and fittings, cast iron |  |  | Нет | Нет | Нет |  |  |  | 07.12.2018 14:40:48 | Назарова Кристина Олеговна | Да | CL TD-56-PD-100 | Нет |  |  | CL TD-56-PD-100 | Да | Да | Нет | 18 Регулирующая арматура Броен | Нет | Нет | Нет | Нет | Нет | 1152 | TD56-PD-100 регулятор перепада давления ф/ф DN 100 PN 16 Kv=125 dP=0.6-3 бар с импульсными трубками | Нет |  |  |  |  | 9032200000 |  | Нет |  | Нет | 0104701 Регуляторы перепада давления TD56-PD | 100 | 3 | 6 | 16 |  |  |  | 01 BROEN (Denmark) | [11 empty] | 125 | [6 empty] | PTFE |  |  |  |  | 25 | 04 Clorius | 08 Clorius-products |  |  | - | 32016 - Pressure regulator (Teplosila PS products) |  | RDT-1.2-100-125 |  |  | Да |  |  |  |  | Да | [10 empty] | 1 | [6 empty] | 150 |  | 5 |  | 1
9478179 | TD56-PD-100 регулятор перепада давления ф/ф DN 100 PN 16 Kv=125 dP=2-6.5 бар с импульсными трубками и фитингами, чугун | 1-15100125 | шт |  | Да | Нет | Нет | Нет | Нет | Производство | Регулятор давления | шт | шт |  | Нет |  | TD56-PD-100 регулятор перепада давления ф/ф DN 100 PN 16 Kv=125 dP=2-6.5 бар с импульсными трубками и фитингами, чугун | Товар | Товар |  | TD56 | БРОЕН ООО |  | 20% | 02-20 Производственные затраты | РОССИЯ | Нет | Нет | Нет | Нет | Нет | На склад |  |  | FF |  | шт | TD56-PD-100 differential pressure regulator DN 100 PN 16 Kv=125 dP=2-6.5 bar with impulse tubes and fittings, cast iron |  |  | Нет | Нет | Нет |  |  |  | 07.12.2018 14:41:21 | Назарова Кристина Олеговна | Да | CL TD-56-PD-100 | Нет |  |  | CL TD-56-PD-100 | Да | Да | Нет | 18 Регулирующая арматура Броен | Нет | Нет | Нет | Нет | Нет |  |  | Нет |  |  |  |  | 9032200000 |  | Нет |  | Нет | 0104701 Регуляторы перепада давления TD56-PD | 100 | 3 | 6 | 16 |  |  |  | 02 BROEN (Russia) | [11 empty] | 125 | [6 empty] | PTFE |  |  |  |  | 25 | 04 Clorius | 08 Clorius-products |  |  | - | 32016 - Pressure regulator (Teplosila PS products) |  | RDT-2.2-100-125 |  |  | Да |  |  |  |  | Да | [17 empty] | 150 |  | 5
9478180 | TD56-PD-100 регулятор перепада давления ф/ф DN 100 PN 16 Kv=125 dP=3-9 бар с импульсными трубками и фитингами, чугун | 1-16100125 | шт |  | Да | Нет | Нет | Нет | Нет | Производство | Регулятор давления | шт | шт |  | Нет |  | TD56-PD-100 регулятор перепада давления ф/ф DN 100 PN 16 Kv=125 dP=3-9 бар с импульсными трубками и фитингами, чугун | Товар | Товар |  | TD56 | БРОЕН ООО |  | 20% | 02-20 Производственные затраты | РОССИЯ | Нет | Нет | Нет | Нет | Нет | На склад |  |  | FF |  | шт | TD56-PD-100 differential pressure regulator DN 100 PN 16 Kv=125 dP=3-9 bar with impulse tubes and fittings, cast iron |  |  | Нет | Нет | Нет |  |  |  | 07.12.2018 14:41:27 | Назарова Кристина Олеговна | Да | CL TD-56-PD-100 | Нет |  |  | CL TD-56-PD-100 | Да | Да | Нет | 18 Регулирующая арматура Броен | Нет | Нет | Нет | Нет | Нет |  |  | Нет |  |  |  |  | 9032200000 |  | Нет |  | Нет | 0104701 Регуляторы перепада давления TD56-PD | 100 | 3 | 6 | 16 |  |  |  | 02 BROEN (Russia) | [11 empty] | 125 | [6 empty] | PTFE |  |  |  |  | 25 | 04 Clorius | 08 Clorius-products |  |  | - | 32016 - Pressure regulator (Teplosila PS products) |  | RDT-2.3-100-125 |  |  | Да |  |  |  |  | Да | [17 empty] | 150 |  | 5
9478181 | TD56-PD-125 регулятор перепада давления ф/ф DN 125 PN 16 Kv=160 dP=0.2-1.6 бар с импульсными трубками и фитингами, чугун | 1-11125160 | шт |  | Да | Нет | Нет | Нет | Нет | Производство | Регулятор давления | шт | шт |  | Нет |  | TD56-PD-125 регулятор перепада давления ф/ф DN 125 PN 16 Kv=160 dP=0.2-1.6 бар с импульсными трубками и фитингами, чугун | Товар | Товар |  | TD56 | БРОЕН ООО |  | 20% | 02-20 Производственные затраты | РОССИЯ | Нет | Нет | Нет | Нет | Нет | На склад |  |  | FF |  | шт | TD56-PD-125 differential pressure regulator DN 125 PN 16 Kv=160 dP=0.2-1.6 bar with impulse tubes and fittings, cast iron |  |  | Нет | Нет | Нет |  |  |  | 07.12.2018 14:42:21 | Назарова Кристина Олеговна | Да | CL TD-56-PD-125 | Нет |  |  | CL TD-56-PD-125 | Да | Да | Нет | 18 Регулирующая арматура Броен | Нет | Нет | Нет | Нет | Нет |  |  | Нет |  |  |  |  | 9032200000 |  | Нет |  | Нет | 0104701 Регуляторы перепада давления TD56-PD | 125 | 3 | 6 | 16 |  |  |  | 02 BROEN (Russia) | [11 empty] | 160 | [6 empty] | PTFE |  |  |  |  | 25 | 04 Clorius | 08 Clorius-products |  |  | - | 32016 - Pressure regulator (Teplosila PS products) |  | RDT-1.1-125-160 |  |  | Да |  |  |  |  | Да | [17 empty] | 150 |  | 5
9478182 | TD56-PD-125 регулятор перепада давления ф/ф DN 125 PN 16 Kv=160 dP=0.6-3 бар с импульсными трубками и фитингами, чугун | 1-12125160 | шт |  | Да | Нет | Нет | Нет | Нет | Производство | Регулятор давления | шт | шт |  | Нет |  | TD56-PD-125 регулятор перепада давления ф/ф DN 125 PN 16 Kv=160 dP=0.6-3 бар с импульсными трубками и фитингами, чугун | Товар | Товар |  | TD56 | БРОЕН ООО |  | 20% | 02-20 Производственные затраты | РОССИЯ | Нет | Нет | Нет | Нет | Нет | На склад |  |  | FF |  | шт | TD56-PD-125 differential pressure regulator DN 125 PN 16 Kv=160 dP=0.6-3 bar with impulse tubes and fittings, cast iron |  |  | Нет | Нет | Нет |  |  |  | 07.12.2018 14:42:26 | Назарова Кристина Олеговна | Да | CL TD-56-PD-125 | Нет |  |  | CL TD-56-PD-125 | Да | Да | Нет | 18 Регулирующая арматура Броен | Нет | Нет | Нет | Нет | Нет |  |  | Нет |  |  |  |  | 9032200000 |  | Нет |  | Нет | 0104701 Регуляторы перепада давления TD56-PD | 125 | 3 | 6 | 16 |  |  |  | 02 BROEN (Russia) | [11 empty] | 160 | [6 empty] | PTFE |  |  |  |  | 25 | 04 Clorius | 08 Clorius-products |  |  | - | 32016 - Pressure regulator (Teplosila PS products) |  | RDT-1.2-125-160 |  |  | Да |  |  |  |  | Да | [17 empty] | 150 |  | 5
9478183 | TD56-PD-125 регулятор перепада давления ф/ф DN 125 PN 16 Kv=160 dP=2-6.5 бар с импульсными трубками и фитингами, чугун | 1-15125160 | шт |  | Да | Нет | Нет | Нет | Нет | Производство | Регулятор давления | шт | шт |  | Нет |  | TD56-PD-125 регулятор перепада давления ф/ф DN 125 PN 16 Kv=160 dP=2-6.5 бар с импульсными трубками и фитингами, чугун | Товар | Товар |  | TD56 | БРОЕН ООО |  | 20% | 02-20 Производственные затраты | РОССИЯ | Нет | Нет | Нет | Нет | Нет | На склад |  |  | FF |  | шт | TD56-PD-125 differential pressure regulator DN 125 PN 16 Kv=160 dP=2-6.5 bar with impulse tubes and fittings, cast iron |  |  | Нет | Нет | Нет |  |  |  | 07.12.2018 14:42:32 | Назарова Кристина Олеговна | Да | CL TD-56-PD-125 | Нет |  |  | CL TD-56-PD-125 | Да | Да | Нет | 18 Регулирующая арматура Броен | Нет | Нет | Нет | Нет | Нет |  |  | Нет |  |  |  |  | 9032200000 |  | Нет |  | Нет | 0104701 Регуляторы перепада давления TD56-PD | 125 | 3 | 6 | 16 |  |  |  | 02 BROEN (Russia) | [11 empty] | 160 | [6 empty] | PTFE |  |  |  |  | 25 | 04 Clorius | 08 Clorius-products |  |  | - | 32016 - Pressure regulator (Teplosila PS products) |  | RDT-2.2-125-160 |  |  | Да |  |  |  |  | Да | [17 empty] | 150 |  | 5
9478184 | TD56-PD-125 регулятор перепада давления ф/ф DN 125 PN 16 Kv=160 dP=3-9 бар с импульсными трубками и фитингами, чугун | 1-16125160 | шт |  | Да | Нет | Нет | Нет | Нет | Производство | Регулятор давления | шт | шт |  | Нет |  | TD56-PD-125 регулятор перепада давления ф/ф DN 125 PN 16 Kv=160 dP=3-9 бар с импульсными трубками и фитингами, чугун | Товар | Товар |  | TD56 | БРОЕН ООО |  | 20% | 02-20 Производственные затраты | РОССИЯ | Нет | Нет | Нет | Нет | Нет | На склад |  |  | FF |  | шт | TD56-PD-125 differential pressure regulator DN 125 PN 16 Kv=160 dP=3-9 bar with impulse tubes and fittings, cast iron |  |  | Нет | Нет | Нет |  |  |  | 07.12.2018 14:42:37 | Назарова Кристина Олеговна | Да | CL TD-56-PD-125 | Нет |  |  | CL TD-56-PD-125 | Да | Да | Нет | 18 Регулирующая арматура Броен | Нет | Нет | Нет | Нет | Нет |  |  | Нет |  |  |  |  | 9032200000 |  | Нет |  | Нет | 0104701 Регуляторы перепада давления TD56-PD | 125 | 3 | 6 | 16 |  |  |  | 02 BROEN (Russia) | [11 empty] | 160 | [6 empty] | PTFE |  |  |  |  | 25 | 04 Clorius | 08 Clorius-products |  |  | - | 32016 - Pressure regulator (Teplosila PS products) |  | RDT-2.3-125-160 |  |  | Да |  |  |  |  | Да | [17 empty] | 150 |  | 5
9478185 | TD56-PD-150 регулятор перепада давления ф/ф DN 150 PN 16 Kv=280 dP=0.2-1.6 бар с импульсными трубками и фитингами, чугун | 1-11150280 | шт |  | Да | Нет | Нет | Нет | Нет | Производство | Регулятор давления | шт | шт |  | Нет |  | TD56-PD-150 регулятор перепада давления ф/ф DN 150 PN 16 Kv=280 dP=0.2-1.6 бар с импульсными трубками и фитингами, чугун | Товар | Товар |  | TD56 | БРОЕН ООО |  | 20% | 02-20 Производственные затраты | РОССИЯ | Нет | Нет | Нет | Нет | Нет | На склад |  |  | FF |  | шт | TD56-PD-150 differential pressure regulator DN 150 PN 16 Kv=280 dP=0.2-1.6 bar with impulse tubes and fittings, cast iron |  |  | Нет | Нет | Нет |  |  |  | 07.12.2018 14:42:49 | Назарова Кристина Олеговна | Да | CL TD-56-PD-150 | Нет |  |  | CL TD-56-PD-150 | Да | Да | Нет | 18 Регулирующая арматура Броен | Нет | Нет | Нет | Нет | Нет |  |  | Нет |  |  |  |  | 9032200000 |  | Нет |  | Нет | 0104701 Регуляторы перепада давления TD56-PD | 150 | 3 | 6 | 16 |  |  |  | 02 BROEN (Russia) | [11 empty] | 280 | [6 empty] | PTFE |  |  |  |  | 25 | 04 Clorius | 08 Clorius-products |  |  | - | 32016 - Pressure regulator (Teplosila PS products) |  | RDT-1.1-150-280 |  |  | Да |  |  |  |  | Да | [17 empty] | 150 |  | 5
9478186 | TD56-PD-150 регулятор перепада давления ф/ф DN 150 PN 16 Kv=280 dP=0.6-3 бар с импульсными трубками и фитингами, чугун | 1-12150280 | шт |  | Да | Нет | Нет | Нет | Нет | Производство | Регулятор давления | шт | шт |  | Нет |  | TD56-PD-150 регулятор перепада давления ф/ф DN 150 PN 16 Kv=280 dP=0.6-3 бар с импульсными трубками и фитингами, чугун | Товар | Товар |  | TD56 | БРОЕН ООО |  | 20% | 02-20 Производственные затраты | РОССИЯ | Нет | Нет | Нет | Нет | Нет | На склад |  |  | FF |  | шт | TD56-PD-150 differential pressure regulator DN 150 PN 16 Kv=280 dP=0.6-3 bar with impulse tubes and fittings, cast iron |  |  | Нет | Нет | Нет |  |  |  | 07.12.2018 14:42:54 | Назарова Кристина Олеговна | Да | CL TD-56-PD-150 | Нет |  |  | CL TD-56-PD-150 | Да | Да | Нет | 18 Регулирующая арматура Броен | Нет | Нет | Нет | Нет | Нет |  |  | Нет |  |  |  |  | 9032200000 |  | Нет |  | Нет | 0104701 Регуляторы перепада давления TD56-PD | 150 | 3 | 6 | 16 |  |  |  | 02 BROEN (Russia) | [11 empty] | 280 | [6 empty] | PTFE |  |  |  |  | 25 | 04 Clorius | 08 Clorius-products |  |  | - | 32016 - Pressure regulator (Teplosila PS products) |  | RDT-1.2-150-280 |  |  | Да |  |  |  |  | Да | [17 empty] | 150 |  | 5
9478187 | TD56-PD-150 регулятор перепада давления ф/ф DN 150 PN 16 Kv=280 dP=2-6.5 бар с импульсными трубками и фитингами, чугун | 1-15150280 | шт |  | Да | Нет | Нет | Нет | Нет | Производство | Регулятор давления | шт | шт |  | Нет |  | TD56-PD-150 регулятор перепада давления ф/ф DN 150 PN 16 Kv=280 dP=2-6.5 бар с импульсными трубками и фитингами, чугун | Товар | Товар |  | TD56 | БРОЕН ООО |  | 20% | 02-20 Производственные затраты | РОССИЯ | Нет | Нет | Нет | Нет | Нет | На склад |  |  | FF |  | шт | TD56-PD-150 differential pressure regulator DN 150 PN 16 Kv=280 dP=2-6.5 bar with impulse tubes and fittings, cast iron |  |  | Нет | Нет | Нет |  |  |  | 07.12.2018 14:43:07 | Назарова Кристина Олеговна | Да | CL TD-56-PD-150 | Нет |  |  | CL TD-56-PD-150 | Да | Да | Нет | 18 Регулирующая арматура Броен | Нет | Нет | Нет | Нет | Нет |  |  | Нет |  |  |  |  | 9032200000 |  | Нет |  | Нет | 0104701 Регуляторы перепада давления TD56-PD | 150 | 3 | 6 | 16 |  |  |  | 02 BROEN (Russia) | [11 empty] | 280 | [6 empty] | PTFE |  |  |  |  | 25 | 04 Clorius | 08 Clorius-products |  |  | - | 32016 - Pressure regulator (Teplosila PS products) |  | RDT-2.2-150-280 |  |  | Да |  |  |  |  | Да | [17 empty] | 150 |  | 5
9478188 | TD56-PD-150 регулятор перепада давления ф/ф DN 150 PN 16 Kv=280 dP=3-9 бар с импульсными трубками и фитингами, чугун | 1-16150280 | шт |  | Да | Нет | Нет | Нет | Нет | Производство | Регулятор давления | шт | шт |  | Нет |  | TD56-PD-150 регулятор перепада давления ф/ф DN 150 PN 16 Kv=280 dP=3-9 бар с импульсными трубками и фитингами, чугун | Товар | Товар |  | TD56 | БРОЕН ООО |  | 20% | 02-20 Производственные затраты | РОССИЯ | Нет | Нет | Нет | Нет | Нет | На склад |  |  | FF |  | шт | TD56-PD-150 differential pressure regulator DN 150 PN 16 Kv=280 dP=3-9 bar with impulse tubes and fittings, cast iron |  |  | Нет | Нет | Нет |  |  |  | 07.12.2018 14:43:13 | Назарова Кристина Олеговна | Да | CL TD-56-PD-150 | Нет |  |  | CL TD-56-PD-150 | Да | Да | Нет | 18 Регулирующая арматура Броен | Нет | Нет | Нет | Нет | Нет |  |  | Нет |  |  |  |  | 9032200000 |  | Нет |  | Нет | 0104701 Регуляторы перепада давления TD56-PD | 150 | 3 | 6 | 16 |  |  |  | 02 BROEN (Russia) | [11 empty] | 280 | [6 empty] | PTFE |  |  |  |  | 25 | 04 Clorius | 08 Clorius-products |  |  | - | 32016 - Pressure regulator (Teplosila PS products) |  | RDT-2.3-150-280 |  |  | Да |  |  |  |  | Да | [17 empty] | 150 |  | 5
9478189 | TD57-FA-015 регулятор давления "до себя" ф/ф DN 015 PN 16 Kv=4 dP=0.2-1.6 бар с импульсной трубкой и фитингом, чугун | 1-31015004 | шт |  | Да | Нет | Нет | Нет | Нет | Производство | Регулятор давления | шт | шт |  | Нет |  | TD57-FA-015 регулятор давления "до себя" ф/ф DN 015 PN 16 Kv=4 dP=0.2-1.6 бар с импульсной трубкой и фитингом, чугун | Товар | Товар |  | TD57 FA | БРОЕН ООО |  | 20% | 02-20 Производственные затраты | РОССИЯ | Нет | Нет | Нет | Нет | Нет | На склад |  |  | FF |  | шт | TD57-FA-015 pressure regulator "to itself" f/f DN 015 PN 16 Kv=4 dP=0.2-1.6 bar with impulse tube and fitting, cast iron |  |  | Нет | Нет | Нет |  |  |  | 07.12.2018 14:06:31 | Назарова Кристина Олеговна | Да | CL TD-57-FA-015 | Нет |  |  | CL TD-57-FA-015 | Да | Да | Нет | 18 Регулирующая арматура Броен | Нет | Нет | Нет | Нет | Нет |  |  | Нет |  |  |  |  | 9032200000 |  | Нет |  | Нет | 0104703 Регуляторы давления "до себя" TD57-FA | 15 | 3 | 6 | 16 |  |  |  | 02 BROEN (Russia) | [11 empty] | 4 | [6 empty] | PTFE |  |  |  |  | 25 | 04 Clorius | 08 Clorius-products |  |  | - | 32016 - Pressure regulator (Teplosila PS products) |  | RDT-S-1.1-15-4.0 |  |  | Да |  |  |  |  | Да | [17 empty] | 150 |  | 5
9478190 | TD57-FA-015 регулятор давления "до себя" ф/ф DN 015 PN 16 Kv=4 dP=0.6-3 бар с импульсной трубкой и фитингом, чугун | 1-32015004 | шт |  | Да | Нет | Нет | Нет | Нет | Производство | Регулятор давления | шт | шт |  | Нет |  | TD57-FA-015 регулятор давления "до себя" ф/ф DN 015 PN 16 Kv=4 dP=0.6-3 бар с импульсной трубкой и фитингом, чугун | Товар | Товар |  | TD57 FA | БРОЕН ООО |  | 20% | 02-20 Производственные затраты | РОССИЯ | Нет | Нет | Нет | Нет | Нет | На склад |  |  | FF |  | шт | TD57-FA-015 pressure regulator "to itself" f/f DN 015 PN 16 Kv=4 dP=0.6-3 bar with impulse tube and fitting, cast iron |  |  | Нет | Нет | Нет |  |  |  | 07.12.2018 14:06:27 | Назарова Кристина Олеговна | Да | CL TD-57-FA-015 | Нет |  |  | CL TD-57-FA-015 | Да | Да | Нет | 18 Регулирующая арматура Броен | Нет | Нет | Нет | Нет | Нет |  |  | Нет |  |  |  |  | 9032200000 |  | Нет |  | Нет | 0104703 Регуляторы давления "до себя" TD57-FA | 15 | 3 | 6 | 16 |  |  |  | 02 BROEN (Russia) | [11 empty] | 4 | [6 empty] | PTFE |  |  |  |  | 25 | 04 Clorius | 08 Clorius-products |  |  | - | 32016 - Pressure regulator (Teplosila PS products) |  | RDT-S-1.2-15-4.0 |  |  | Да |  |  |  |  | Да | [17 empty] | 150 |  | 5
9478191 | TD57-FA-015 регулятор давления "до себя" ф/ф DN 015 PN 16 Kv=4 dP=2-6.5 бар с импульсной трубкой и фитингом, чугун | 1-35015004 | шт |  | Да | Нет | Нет | Нет | Нет | Производство | Регулятор давления | шт | шт |  | Нет |  | TD57-FA-015 регулятор давления "до себя" ф/ф DN 015 PN 16 Kv=4 dP=2-6.5 бар с импульсной трубкой и фитингом, чугун | Товар | Товар |  | TD57 FA | БРОЕН ООО |  | 20% | 02-20 Производственные затраты | РОССИЯ | Нет | Нет | Нет | Нет | Нет | На склад |  |  | FF |  | шт | TD57-FA-015 pressure regulator "to itself" f/f DN 015 PN 16 Kv=4 dP=2-6.5 bar with impulse tube and fitting, cast iron |  |  | Нет | Нет | Нет |  |  |  | 07.12.2018 14:06:23 | Назарова Кристина Олеговна | Да | CL TD-57-FA-015 | Нет |  |  | CL TD-57-FA-015 | Да | Да | Нет | 18 Регулирующая арматура Броен | Нет | Нет | Нет | Нет | Нет |  |  | Нет |  |  |  |  | 9032200000 |  | Нет |  | Нет | 0104703 Регуляторы давления "до себя" TD57-FA | 15 | 3 | 6 | 16 |  |  |  | 02 BROEN (Russia) | [11 empty] | 4 | [6 empty] | PTFE |  |  |  |  | 25 | 04 Clorius | 08 Clorius-products |  |  | - | 32016 - Pressure regulator (Teplosila PS products) |  | RDT-S-2.2-15-4.0 |  |  | Да |  |  |  |  | Да | [17 empty] | 150 |  | 5
9478192 | TD57-FA-015 регулятор давления "до себя" ф/ф DN 015 PN 16 Kv=4 dP=3-9 бар с импульсной трубкой и фитингом, чугун | 1-36015004 | шт |  | Да | Нет | Нет | Нет | Нет | Производство | Регулятор давления | шт | шт |  | Нет |  | TD57-FA-015 регулятор давления "до себя" ф/ф DN 015 PN 16 Kv=4 dP=3-9 бар с импульсной трубкой и фитингом, чугун | Товар | Товар |  | TD57 FA | БРОЕН ООО |  | 20% | 02-20 Производственные затраты | РОССИЯ | Нет | Нет | Нет | Нет | Нет | На склад |  |  | FF |  | шт | TD57-FA-015 pressure regulator "to itself" f/f DN 015 PN 16 Kv=4 dP=3-9 bar with impulse tube and fitting, cast iron |  |  | Нет | Нет | Нет |  |  |  | 07.12.2018 14:06:18 | Назарова Кристина Олеговна | Да | CL TD-57-FA-015 | Нет |  |  | CL TD-57-FA-015 | Да | Да | Нет | 18 Регулирующая арматура Броен | Нет | Нет | Нет | Нет | Нет |  |  | Нет |  |  |  |  | 9032200000 |  | Нет |  | Нет | 0104703 Регуляторы давления "до себя" TD57-FA | 15 | 3 | 6 | 16 |  |  |  | 02 BROEN (Russia) | [11 empty] | 4 | [6 empty] | PTFE |  |  |  |  | 25 | 04 Clorius | 08 Clorius-products |  |  | - | 32016 - Pressure regulator (Teplosila PS products) |  | RDT-S-2.3-15-4.0 |  |  | Да |  |  |  |  | Да | [17 empty] | 150 |  | 5
9478193 | TD57-FA-020 регулятор давления "до себя" ф/ф DN 020 PN 16 Kv=6.3 dP=0.2-1.6 бар с импульсной трубкой и фитингом, чугун | 1-31020063 | шт |  | Да | Нет | Нет | Нет | Нет | Производство | Регулятор давления | шт | шт |  | Нет |  | TD57-FA-020 регулятор давления "до себя" ф/ф DN 020 PN 16 Kv=6.3 dP=0.2-1.6 бар с импульсной трубкой и фитингом, чугун | Товар | Товар |  | TD57 FA | БРОЕН ООО |  | 20% | 02-20 Производственные затраты | РОССИЯ | Нет | Нет | Нет | Нет | Нет | На склад |  |  | FF |  | шт | TD57-FA-020 pressure regulator "to itself" f/f DN 020 PN 16 Kv=6.3 dP=0.2-1.6 bar with impulse tube and fitting, cast iron |  |  | Нет | Нет | Нет |  |  |  | 07.12.2018 14:06:13 | Назарова Кристина Олеговна | Да | CL TD-57-FA-020 | Нет |  |  | CL TD-57-FA-020 | Да | Да | Нет | 18 Регулирующая арматура Броен | Нет | Нет | Нет | Нет | Нет |  |  | Нет |  |  |  |  | 9032200000 |  | Нет |  | Нет | 0104703 Регуляторы давления "до себя" TD57-FA | 20 | 3 | 6 | 16 |  |  |  | 02 BROEN (Russia) | [11 empty] | 6.3 | [6 empty] | PTFE |  |  |  |  | 25 | 04 Clorius | 08 Clorius-products |  |  | - | 32016 - Pressure regulator (Teplosila PS products) |  | RDT-S-1.1-20-6.3 |  |  | Да |  |  |  |  | Да | [17 empty] | 150 |  | 5
9478194 | TD57-FA-020 регулятор давления "до себя" ф/ф DN 020 PN 16 Kv=6.3 dP=0.6-3 бар с импульсной трубкой и фитингом, чугун | 1-32020063 | шт |  | Да | Нет | Нет | Нет | Нет | Производство | Регулятор давления | шт | шт |  | Нет |  | TD57-FA-020 регулятор давления "до себя" ф/ф DN 020 PN 16 Kv=6.3 dP=0.6-3 бар с импульсной трубкой и фитингом, чугун | Товар | Товар |  | TD57 FA | БРОЕН ООО |  | 20% | 02-20 Производственные затраты | РОССИЯ | Нет | Нет | Нет | Нет | Нет | На склад |  |  | FF |  | шт | TD57-FA-020 pressure regulator "to itself" f/f DN 020 PN 16 Kv=6.3 dP=0.6-3 bar with impulse tube and fitting, cast iron |  |  | Нет | Нет | Нет |  |  |  | 07.12.2018 14:06:08 | Назарова Кристина Олеговна | Да | CL TD-57-FA-020 | Нет |  |  | CL TD-57-FA-020 | Да | Да | Нет | 18 Регулирующая арматура Броен | Нет | Нет | Нет | Нет | Нет |  |  | Нет |  |  |  |  | 9032200000 |  | Нет |  | Нет | 0104703 Регуляторы давления "до себя" TD57-FA | 20 | 3 | 6 | 16 |  |  |  | 02 BROEN (Russia) | [11 empty] | 6.3 | [6 empty] | PTFE |  |  |  |  | 25 | 04 Clorius | 08 Clorius-products |  |  | - | 32016 - Pressure regulator (Teplosila PS products) |  | RDT-S-1.2-20-6.3 |  |  | Да |  |  |  |  | Да | [17 empty] | 150 |  | 5
9478195 | TD57-FA-020 регулятор давления "до себя" ф/ф DN 020 PN 16 Kv=6.3 dP=2-6.5 бар с импульсной трубкой и фитингом, чугун | 1-35020063 | шт |  | Да | Нет | Нет | Нет | Нет | Производство | Регулятор давления | шт | шт |  | Нет |  | TD57-FA-020 регулятор давления "до себя" ф/ф DN 020 PN 16 Kv=6.3 dP=2-6.5 бар с импульсной трубкой и фитингом, чугун | Товар | Товар |  | TD57 FA | БРОЕН ООО |  | 20% | 02-20 Производственные затраты | РОССИЯ | Нет | Нет | Нет | Нет | Нет | На склад |  |  | FF |  | шт | TD57-FA-020 pressure regulator "to itself" f/f DN 020 PN 16 Kv=6.3 dP=2-6.5 bar with impulse tube and fitting, cast iron |  |  | Нет | Нет | Нет |  |  |  | 07.12.2018 14:06:03 | Назарова Кристина Олеговна | Да | CL TD-57-FA-020 | Нет |  |  | CL TD-57-FA-020 | Да | Да | Нет | 18 Регулирующая арматура Броен | Нет | Нет | Нет | Нет | Нет |  |  | Нет |  |  |  |  | 9032200000 |  | Нет |  | Нет | 0104703 Регуляторы давления "до себя" TD57-FA | 20 | 3 | 6 | 16 |  |  |  | 02 BROEN (Russia) | [11 empty] | 6.3 | [6 empty] | PTFE |  |  |  |  | 25 | 04 Clorius | 08 Clorius-products |  |  | - | 32016 - Pressure regulator (Teplosila PS products) |  | RDT-S-2.2-20-6.3 |  |  | Да |  |  |  |  | Да | [17 empty] | 150 |  | 5
9478196 | TD57-FA-020 регулятор давления "до себя" ф/ф DN 020 PN 16 Kv=6.3 dP=3-9 бар с импульсной трубкой и фитингом, чугун | 1-36020063 | шт |  | Да | Нет | Нет | Нет | Нет | Производство | Регулятор давления | шт | шт |  | Нет |  | TD57-FA-020 регулятор давления "до себя" ф/ф DN 020 PN 16 Kv=6.3 dP=3-9 бар с импульсной трубкой и фитингом, чугун | Товар | Товар |  | TD57 FA | БРОЕН ООО |  | 20% | 02-20 Производственные затраты | РОССИЯ | Нет | Нет | Нет | Нет | Нет | На склад |  |  | FF |  | шт | TD57-FA-020 pressure regulator "to itself" f/f DN 020 PN 16 Kv=6.3 dP=3-9 bar with impulse tube and fitting, cast iron |  |  | Нет | Нет | Нет |  |  |  | 07.12.2018 14:05:59 | Назарова Кристина Олеговна | Да | CL TD-57-FA-020 | Нет |  |  | CL TD-57-FA-020 | Да | Да | Нет | 18 Регулирующая арматура Броен | Нет | Нет | Нет | Нет | Нет |  |  | Нет |  |  |  |  | 9032200000 |  | Нет |  | Нет | 0104703 Регуляторы давления "до себя" TD57-FA | 20 | 3 | 6 | 16 |  |  |  | 02 BROEN (Russia) | [11 empty] | 6.3 | [6 empty] | PTFE |  |  |  |  | 25 | 04 Clorius | 08 Clorius-products |  |  | - | 32016 - Pressure regulator (Teplosila PS products) |  | RDT-S-2.3-20-6.3 |  |  | Да |  |  |  |  | Да | [17 empty] | 150 |  | 5
9478197 | TD57-FA-025 регулятор давления "до себя" ф/ф DN 025 PN 16 Kv=8 dP=0.2-1.6 бар с импульсной трубкой и фитингом, чугун | 1-31025008 | шт |  | Да | Нет | Нет | Нет | Нет | Производство | Регулятор давления | шт | шт |  | Нет |  | TD57-FA-025 регулятор давления "до себя" ф/ф DN 025 PN 16 Kv=8 dP=0.2-1.6 бар с импульсной трубкой и фитингом, чугун | Товар | Товар |  | TD57 FA | БРОЕН ООО |  | 20% | 02-20 Производственные затраты | РОССИЯ | Нет | Нет | Нет | Нет | Нет | На склад |  |  | FF |  | шт | TD57-FA-025 pressure regulator "to itself" f/f DN 025 PN 16 Kv=8 dP=0.2-1.6 bar with impulse tube and fitting, cast iron |  |  | Нет | Нет | Нет |  |  |  | 07.12.2018 14:05:52 | Назарова Кристина Олеговна | Да | CL TD-57-FA-025 | Нет |  |  | CL TD-57-FA-025 | Да | Да | Нет | 18 Регулирующая арматура Броен | Нет | Нет | Нет | Нет | Нет |  |  | Нет |  |  |  |  | 9032200000 |  | Нет |  | Нет | 0104703 Регуляторы давления "до себя" TD57-FA | 25 | 3 | 6 | 16 |  |  |  | 02 BROEN (Russia) | [11 empty] | 8 | [6 empty] | PTFE |  |  |  |  | 25 | 04 Clorius | 08 Clorius-products |  |  | - | 32016 - Pressure regulator (Teplosila PS products) |  | RDT-S-1.1-25-8.0 |  |  | Да |  |  |  |  | Да | [17 empty] | 150 |  | 5
9478198 | TD57-FA-025 регулятор давления "до себя" ф/ф DN 025 PN 16 Kv=8 dP=0.6-3 бар с импульсной трубкой и фитингом, чугун | 1-32025008 | шт |  | Да | Нет | Нет | Нет | Нет | Производство | Регулятор давления | шт | шт |  | Нет |  | TD57-FA-025 регулятор давления "до себя" ф/ф DN 025 PN 16 Kv=8 dP=0.6-3 бар с импульсной трубкой и фитингом, чугун | Товар | Товар |  | TD57 FA | БРОЕН ООО |  | 20% | 02-20 Производственные затраты | РОССИЯ | Нет | Нет | Нет | Нет | Нет | На склад |  |  | FF |  | шт | TD57-FA-025 pressure regulator "to itself" f/f DN 025 PN 16 Kv=8 dP=0.6-3 bar with impulse tube and fitting, cast iron |  |  | Нет | Нет | Нет |  |  |  | 07.12.2018 14:05:47 | Назарова Кристина Олеговна | Да | CL TD-57-FA-025 | Нет |  |  | CL TD-57-FA-025 | Да | Да | Нет | 18 Регулирующая арматура Броен | Нет | Нет | Нет | Нет | Нет |  |  | Нет |  |  |  |  | 9032200000 |  | Нет |  | Нет | 0104703 Регуляторы давления "до себя" TD57-FA | 25 | 3 | 6 | 16 |  |  |  | 02 BROEN (Russia) | [11 empty] | 8 | [6 empty] | PTFE |  |  |  |  | 25 | 04 Clorius | 08 Clorius-products |  |  | - | 32016 - Pressure regulator (Teplosila PS products) |  | RDT-S-1.2-25-8.0 |  |  | Да |  |  |  |  | Да | [17 empty] | 150 |  | 5
9478199 | TD57-FA-025 регулятор давления "до себя" ф/ф DN 025 PN 16 Kv=8 dP=2-6.5 бар с импульсной трубкой и фитингом, чугун | 1-35025008 | шт |  | Да | Нет | Нет | Нет | Нет | Производство | Регулятор давления | шт | шт |  | Нет |  | TD57-FA-025 регулятор давления "до себя" ф/ф DN 025 PN 16 Kv=8 dP=2-6.5 бар с импульсной трубкой и фитингом, чугун | Товар | Товар |  | TD57 FA | БРОЕН ООО |  | 20% | 02-20 Производственные затраты | РОССИЯ | Нет | Нет | Нет | Нет | Нет | На склад |  |  | FF |  | шт | TD57-FA-025 pressure regulator "to itself" f/f DN 025 PN 16 Kv=8 dP=2-6.5 bar with impulse tube and fitting, cast iron |  |  | Нет | Нет | Нет |  |  |  | 07.12.2018 14:05:43 | Назарова Кристина Олеговна | Да | CL TD-57-FA-025 | Нет |  |  | CL TD-57-FA-025 | Да | Да | Нет | 18 Регулирующая арматура Броен | Нет | Нет | Нет | Нет | Нет |  |  | Нет |  |  |  |  | 9032200000 |  | Нет |  | Нет | 0104703 Регуляторы давления "до себя" TD57-FA | 25 | 3 | 6 | 16 |  |  |  | 02 BROEN (Russia) | [11 empty] | 8 | [6 empty] | PTFE |  |  |  |  | 25 | 04 Clorius | 08 Clorius-products |  |  | - | 32016 - Pressure regulator (Teplosila PS products) |  | RDT-S-2.2-25-8.0 |  |  | Да |  |  |  |  | Да | [17 empty] | 150 |  | 5
9478200 | TD57-FA-025 регулятор давления "до себя" ф/ф DN 025 PN 16 Kv=8 dP=3-9 бар с импульсной трубкой и фитингом, чугун | 1-36025008 | шт |  | Да | Нет | Нет | Нет | Нет | Производство | Регулятор давления | шт | шт |  | Нет |  | TD57-FA-025 регулятор давления "до себя" ф/ф DN 025 PN 16 Kv=8 dP=3-9 бар с импульсной трубкой и фитингом, чугун | Товар | Товар |  | TD57 FA | БРОЕН ООО |  | 20% | 02-20 Производственные затраты | РОССИЯ | Нет | Нет | Нет | Нет | Нет | На склад |  |  | FF |  | шт | TD57-FA-025 pressure regulator "to itself" f/f DN 025 PN 16 Kv=8 dP=3-9 bar with impulse tube and fitting, cast iron |  |  | Нет | Нет | Нет |  |  |  | 07.12.2018 14:05:37 | Назарова Кристина Олеговна | Да | CL TD-57-FA-025 | Нет |  |  | CL TD-57-FA-025 | Да | Да | Нет | 18 Регулирующая арматура Броен | Нет | Нет | Нет | Нет | Нет |  |  | Нет |  |  |  |  | 9032200000 |  | Нет |  | Нет | 0104703 Регуляторы давления "до себя" TD57-FA | 25 | 3 | 6 | 16 |  |  |  | 02 BROEN (Russia) | [11 empty] | 8 | [6 empty] | PTFE |  |  |  |  | 25 | 04 Clorius | 08 Clorius-products |  |  | - | 32016 - Pressure regulator (Teplosila PS products) |  | RDT-S-2.3-25-8.0 |  |  | Да |  |  |  |  | Да | [17 empty] | 150 |  | 5
9478201 | TD57-FA-032 регулятор давления "до себя" ф/ф DN 032 PN 16 Kv=16 dP=0.2-1.6 бар с импульсной трубкой и фитингом, чугун | 1-31032016 | шт |  | Да | Нет | Нет | Нет | Нет | Производство | Регулятор давления | шт | шт |  | Нет |  | TD57-FA-032 регулятор давления "до себя" ф/ф DN 032 PN 16 Kv=16 dP=0.2-1.6 бар с импульсной трубкой и фитингом, чугун | Товар | Товар |  | TD57 FA | БРОЕН ООО |  | 20% | 02-20 Производственные затраты | РОССИЯ | Нет | Нет | Нет | Нет | Нет | На склад |  |  | FF |  | шт | TD57-FA-032 pressure regulator "to itself" f/f DN 032 PN 16 Kv=16 dP=0.2-1.6 bar with impulse tube and fitting, cast iron |  |  | Нет | Нет | Нет |  |  |  | 07.12.2018 14:05:31 | Назарова Кристина Олеговна | Да | CL TD-57-FA-032 | Нет |  |  | CL TD-57-FA-032 | Да | Да | Нет | 18 Регулирующая арматура Броен | Нет | Нет | Нет | Нет | Нет |  |  | Нет |  |  |  |  | 9032200000 |  | Нет |  | Нет | 0104703 Регуляторы давления "до себя" TD57-FA | 32 | 3 | 6 | 16 |  |  |  | 02 BROEN (Russia) | [11 empty] | 16 | [6 empty] | PTFE |  |  |  |  | 25 | 04 Clorius | 08 Clorius-products |  |  | - | 32016 - Pressure regulator (Teplosila PS products) |  | RDT-S-1.1-32-16 |  |  | Да |  |  |  |  | Да | [17 empty] | 150 |  | 5
9478202 | TD57-FA-032 регулятор давления "до себя" ф/ф DN 032 PN 16 Kv=16 dP=0.6-3 бар с импульсной трубкой и фитингом, чугун | 1-32032016 | шт |  | Да | Нет | Нет | Нет | Нет | Производство | Регулятор давления | шт | шт |  | Нет |  | TD57-FA-032 регулятор давления "до себя" ф/ф DN 032 PN 16 Kv=16 dP=0.6-3 бар с импульсной трубкой и фитингом, чугун | Товар | Товар |  | TD57-FA | БРОЕН ООО |  | 20% | 02-20 Производственные затраты | РОССИЯ | Нет | Нет | Нет | Нет | Нет | На склад |  |  | FF |  | шт | TD57-FA-032 pressure regulator "to itself" f/f DN 032 PN 16 Kv=16 dP=0.6-3 bar with impulse tube and fitting, cast iron |  |  | Нет | Нет | Нет |  |  |  | 07.12.2018 14:05:26 | Назарова Кристина Олеговна | Да | CL TD-57-FA-032 | Нет |  |  | CL TD-57-FA-032 | Да | Да | Нет | 18 Регулирующая арматура Броен | Нет | Нет | Нет | Нет | Нет | 1152 | TD57-FA-032 регулятор давления "до себя" ф/ф DN 032 PN 16 Kv=16 dP=0.6-3 бар с импульсной трубкой и | Нет |  |  |  |  | 9032200000 |  | Нет |  | Нет | 0104703 Регуляторы давления "до себя" TD57-FA | 32 | 3 | 6 | 16 |  |  |  | 02 BROEN (Russia) | [11 empty] | 16 | [6 empty] | PTFE |  |  |  |  | 25 | 04 Clorius | 08 Clorius-products |  |  | - | 32016 - Pressure regulator (Teplosila PS products) |  | RDT-S-1.2-32-16 |  |  | Да |  |  |  |  | Да | [10 empty] | 2 | [6 empty] | 150 |  | 5 |  | 1
9478203 | TD57-FA-032 регулятор давления "до себя" ф/ф DN 032 PN 16 Kv=16 dP=2-6.5 бар с импульсной трубкой и фитингом, чугун | 1-35032016 | шт |  | Да | Нет | Нет | Нет | Нет | Производство | Регулятор давления | шт | шт |  | Нет |  | TD57-FA-032 регулятор давления "до себя" ф/ф DN 032 PN 16 Kv=16 dP=2-6.5 бар с импульсной трубкой и фитингом, чугун | Товар | Товар |  | TD57-FA | БРОЕН ООО |  | 20% | 02-20 Производственные затраты | РОССИЯ | Нет | Нет | Нет | Нет | Нет | На склад |  |  | FF |  | шт | TD57-FA-032 pressure regulator "to itself" f/f DN 032 PN 16 Kv=16 dP=2-6.5 bar with impulse tube and fitting, cast iron |  |  | Нет | Нет | Нет |  |  |  | 07.12.2018 14:05:21 | Назарова Кристина Олеговна | Да | CL TD-57-FA-032 | Нет |  |  | CL TD-57-FA-032 | Да | Да | Нет | 18 Регулирующая арматура Броен | Нет | Нет | Нет | Нет | Нет |  |  | Нет |  |  |  |  | 9032200000 |  | Нет |  | Нет | 0104703 Регуляторы давления "до себя" TD57-FA | 32 | 3 | 6 | 16 |  |  |  | 02 BROEN (Russia) | [11 empty] | 16 | [6 empty] | PTFE |  |  |  |  | 25 | 04 Clorius | 08 Clorius-products |  |  | - | 32016 - Pressure regulator (Teplosila PS products) |  | RDT-S-2.2-32-16 |  |  | Да |  |  |  |  | Да | [17 empty] | 150 |  | 5
9478204 | TD57-FA-032 регулятор давления "до себя" ф/ф DN 032 PN 16 Kv=16 dP=3-9 бар с импульсной трубкой и фитингом, чугун | 1-36032016 | шт |  | Да | Нет | Нет | Нет | Нет | Производство | Регулятор давления | шт | шт |  | Нет |  | TD57-FA-032 регулятор давления "до себя" ф/ф DN 032 PN 16 Kv=16 dP=3-9 бар с импульсной трубкой и фитингом, чугун | Товар | Товар |  | TD57-FA | БРОЕН ООО |  | 20% | 02-20 Производственные затраты | РОССИЯ | Нет | Нет | Нет | Нет | Нет | На склад |  |  | FF |  | шт | TD57-FA-032 pressure regulator "to itself" f/f DN 032 PN 16 Kv=16 dP=3-9 bar with impulse tube and fitting, cast iron |  |  | Нет | Нет | Нет |  |  |  | 07.12.2018 14:05:17 | Назарова Кристина Олеговна | Да | CL TD-57-FA-032 | Нет |  |  | CL TD-57-FA-032 | Да | Да | Нет | 18 Регулирующая арматура Броен | Нет | Нет | Нет | Нет | Нет |  |  | Нет |  |  |  |  | 9032200000 |  | Нет |  | Нет | 0104703 Регуляторы давления "до себя" TD57-FA | 32 | 3 | 6 | 16 |  |  |  | 02 BROEN (Russia) | [11 empty] | 16 | [6 empty] | PTFE |  |  |  |  | 25 | 04 Clorius | 08 Clorius-products |  |  | - | 32016 - Pressure regulator (Teplosila PS products) |  | RDT-S-2.3-32-16 |  |  | Да |  |  |  |  | Да | [17 empty] | 150 |  | 5
9478205 | TD57-FA-040 регулятор давления "до себя" ф/ф DN 040 PN 16 Kv=20 dP=0.2-1.6 бар с импульсной трубкой и фитингом, чугун | 1-31040020 | шт |  | Да | Нет | Нет | Нет | Нет | Производство | Регулятор давления | шт | шт |  | Нет |  | TD57-FA-040 регулятор давления "до себя" ф/ф DN 040 PN 16 Kv=20 dP=0.2-1.6 бар с импульсной трубкой и фитингом, чугун | Товар | Товар |  | TD57-FA | БРОЕН ООО |  | 20% | 02-20 Производственные затраты | РОССИЯ | Нет | Нет | Нет | Нет | Нет | На склад |  |  | FF |  | шт | TD57-FA-040 pressure regulator "to itself" f/f DN 040 PN 16 Kv=20 dP=0.2-1.6 bar with impulse tube and fitting, cast iron |  |  | Нет | Нет | Нет |  |  |  | 07.12.2018 14:05:11 | Назарова Кристина Олеговна | Да | CL TD-57-FA-040 | Нет |  |  | CL TD-57-FA-040 | Да | Да | Нет | 18 Регулирующая арматура Броен | Нет | Нет | Нет | Нет | Нет |  |  | Нет |  |  |  |  | 9032200000 |  | Нет |  | Нет | 0104703 Регуляторы давления "до себя" TD57-FA | 40 | 3 | 6 | 16 |  |  |  | 02 BROEN (Russia) | [11 empty] | 20 | [6 empty] | PTFE |  |  |  |  | 25 | 04 Clorius | 08 Clorius-products |  |  | - | 32016 - Pressure regulator (Teplosila PS products) |  | RDT-S-1.1-40-20 |  |  | Да |  |  |  |  | Да | [17 empty] | 150 |  | 5
9478206 | TD57-FA-040 регулятор давления "до себя" ф/ф DN 040 PN 16 Kv=20 dP=0.6-3 бар с импульсной трубкой и фитингом, чугун | 1-32040020 | шт |  | Да | Нет | Нет | Нет | Нет | Производство | Регулятор давления | шт | шт |  | Нет |  | TD57-FA-040 регулятор давления "до себя" ф/ф DN 040 PN 16 Kv=20 dP=0.6-3 бар с импульсной трубкой и фитингом, чугун | Товар | Товар |  | TD57-FA | БРОЕН ООО |  | 20% | 02-20 Производственные затраты | РОССИЯ | Нет | Нет | Нет | Нет | Нет | На склад |  |  | FF |  | шт | TD57-FA-040 pressure regulator "to itself" f/f DN 040 PN 16 Kv=20 dP=0.6-3 bar with impulse tube and fitting, cast iron |  |  | Нет | Нет | Нет |  |  |  | 07.12.2018 14:05:06 | Назарова Кристина Олеговна | Да | CL TD-57-FA-040 | Нет |  |  | CL TD-57-FA-040 | Да | Да | Нет | 18 Регулирующая арматура Броен | Нет | Нет | Нет | Нет | Нет |  |  | Нет |  |  |  |  | 9032200000 |  | Нет |  | Нет | 0104703 Регуляторы давления "до себя" TD57-FA | 40 | 3 | 6 | 16 |  |  |  | 02 BROEN (Russia) | [11 empty] | 20 | [6 empty] | PTFE |  |  |  |  | 25 | 04 Clorius | 08 Clorius-products |  |  | - | 32016 - Pressure regulator (Teplosila PS products) |  | RDT-S-1.2-40-20 |  |  | Да |  |  |  |  | Да | [17 empty] | 150 |  | 5
9478207 | TD57-FA-040 регулятор давления "до себя" ф/ф DN 040 PN 16 Kv=20 dP=2-6.5 бар с импульсной трубкой и фитингом, чугун | 1-35040020 | шт |  | Да | Нет | Нет | Нет | Нет | Производство | Регулятор давления | шт | шт |  | Нет |  | TD57-FA-040 регулятор давления "до себя" ф/ф DN 040 PN 16 Kv=20 dP=2-6.5 бар с импульсной трубкой и фитингом, чугун | Товар | Товар |  | TD57-FA | БРОЕН ООО |  | 20% | 02-20 Производственные затраты | РОССИЯ | Нет | Нет | Нет | Нет | Нет | На склад |  |  | FF |  | шт | TD57-FA-040 pressure regulator "to itself" f/f DN 040 PN 16 Kv=20 dP=2-6.5 bar with impulse tube and fitting, cast iron |  |  | Нет | Нет | Нет |  |  |  | 07.12.2018 14:05:01 | Назарова Кристина Олеговна | Да | CL TD-57-FA-040 | Нет |  |  | CL TD-57-FA-040 | Да | Да | Нет | 18 Регулирующая арматура Броен | Нет | Нет | Нет | Нет | Нет |  |  | Нет |  |  |  |  | 9032200000 |  | Нет |  | Нет | 0104703 Регуляторы давления "до себя" TD57-FA | 40 | 3 | 6 | 16 |  |  |  | 02 BROEN (Russia) | [11 empty] | 20 | [6 empty] | PTFE |  |  |  |  | 25 | 04 Clorius | 08 Clorius-products |  |  | - | 32016 - Pressure regulator (Teplosila PS products) |  | RDT-S-2.2-40-20 |  |  | Да |  |  |  |  | Да | [17 empty] | 150 |  | 5
9478208 | TD57-FA-040 регулятор давления "до себя" ф/ф DN 040 PN 16 Kv=20 dP=3-9 бар с импульсной трубкой и фитингом, чугун | 1-36040020 | шт |  | Да | Нет | Нет | Нет | Нет | Производство | Регулятор давления | шт | шт |  | Нет |  | TD57-FA-040 регулятор давления "до себя" ф/ф DN 040 PN 16 Kv=20 dP=3-9 бар с импульсной трубкой и фитингом, чугун | Товар | Товар |  | TD57-FA | БРОЕН ООО |  | 20% | 02-20 Производственные затраты | РОССИЯ | Нет | Нет | Нет | Нет | Нет | На склад |  |  | FF |  | шт | TD57-FA-040 pressure regulator "to itself" f/f DN 040 PN 16 Kv=20 dP=3-9 bar with impulse tube and fitting, cast iron |  |  | Нет | Нет | Нет |  |  |  | 07.12.2018 14:04:57 | Назарова Кристина Олеговна | Да | CL TD-57-FA-040 | Нет |  |  | CL TD-57-FA-040 | Да | Да | Нет | 18 Регулирующая арматура Броен | Нет | Нет | Нет | Нет | Нет |  |  | Нет |  |  |  |  | 9032200000 |  | Нет |  | Нет | 0104703 Регуляторы давления "до себя" TD57-FA | 40 | 3 | 6 | 16 |  |  |  | 02 BROEN (Russia) | [11 empty] | 20 | [6 empty] | PTFE |  |  |  |  | 25 | 04 Clorius | 08 Clorius-products |  |  | - | 32016 - Pressure regulator (Teplosila PS products) |  | RDT-S-2.3-40-20 |  |  | Да |  |  |  |  | Да | [17 empty] | 150 |  | 5
9478209 | TD57-FA-050 регулятор давления "до себя" ф/ф DN 050 PN 16 Kv=32 dP=0.2-1.6 бар с импульсной трубкой и фитингом, чугун | 1-31050032 | шт |  | Да | Нет | Нет | Нет | Нет | Производство | Регулятор давления | шт | шт |  | Нет |  | TD57-FA-050 регулятор давления "до себя" ф/ф DN 050 PN 16 Kv=32 dP=0.2-1.6 бар с импульсной трубкой и фитингом, чугун | Товар | Товар |  | TD57-FA | БРОЕН ООО |  | 20% | 02-20 Производственные затраты | РОССИЯ | Нет | Нет | Нет | Нет | Нет | На склад |  |  | FF |  | шт | TD57-FA-050 pressure regulator "to itself" f/f DN 050 PN 16 Kv=32 dP=0.2-1.6 bar with impulse tube and fitting, cast iron |  |  | Нет | Нет | Нет |  |  |  | 07.12.2018 14:04:51 | Назарова Кристина Олеговна | Да | CL TD-57-FA-050 | Нет |  |  | CL TD-57-FA-050 | Да | Да | Нет | 18 Регулирующая арматура Броен | Нет | Нет | Нет | Нет | Нет |  |  | Нет |  |  |  |  | 9032200000 |  | Нет |  | Нет | 0104703 Регуляторы давления "до себя" TD57-FA | 50 | 3 | 6 | 16 |  |  |  | 02 BROEN (Russia) | [11 empty] | 32 | [6 empty] | PTFE |  |  |  |  | 25 | 04 Clorius | 08 Clorius-products |  |  | - | 32016 - Pressure regulator (Teplosila PS products) |  | RDT-S-1.1-50-32 |  |  | Да |  |  |  |  | Да | [17 empty] | 150 |  | 5
9478210 | TD57-FA-050 регулятор давления "до себя" ф/ф DN 050 PN 16 Kv=32 dP=0.6-3 бар с импульсной трубкой и фитингом, чугун | 1-32050032 | шт |  | Да | Нет | Нет | Нет | Нет | Производство | Регулятор давления | шт | шт |  | Нет |  | TD57-FA-050 регулятор давления "до себя" ф/ф DN 050 PN 16 Kv=32 dP=0.6-3 бар с импульсной трубкой и фитингом, чугун | Товар | Товар |  | TD57-FA | БРОЕН ООО |  | 20% | 02-20 Производственные затраты | РОССИЯ | Нет | Нет | Нет | Нет | Нет | На склад |  |  | FF |  | шт | TD57-FA-050 pressure regulator "to itself" f/f DN 050 PN 16 Kv=32 dP=0.6-3 bar with impulse tube and fitting, cast iron |  |  | Нет | Нет | Нет |  |  |  | 07.12.2018 14:04:41 | Назарова Кристина Олеговна | Да | CL TD-57-FA-050 | Нет |  |  | CL TD-57-FA-050 | Да | Да | Нет | 18 Регулирующая арматура Броен | Нет | Нет | Нет | Нет | Нет |  |  | Нет |  |  |  |  | 9032200000 |  | Нет |  | Нет | 0104703 Регуляторы давления "до себя" TD57-FA | 50 | 3 | 6 | 16 |  |  |  | 02 BROEN (Russia) | [11 empty] | 32 | [6 empty] | PTFE |  |  |  |  | 25 | 04 Clorius | 08 Clorius-products |  |  | - | 32016 - Pressure regulator (Teplosila PS products) |  | RDT-S-1.2-50-32 |  |  | Да |  |  |  |  | Да | [17 empty] | 150 |  | 5
9478211 | TD57-FA-050 регулятор давления "до себя" ф/ф DN 050 PN 16 Kv=32 dP=2-6.5 бар с импульсной трубкой и фитингом, чугун | 1-35050032 | шт |  | Да | Нет | Нет | Нет | Нет | Производство | Регулятор давления | шт | шт |  | Нет |  | TD57-FA-050 регулятор давления "до себя" ф/ф DN 050 PN 16 Kv=32 dP=2-6.5 бар с импульсной трубкой и фитингом, чугун | Товар | Товар |  | TD57-FA | БРОЕН ООО |  | 20% | 02-20 Производственные затраты | РОССИЯ | Нет | Нет | Нет | Нет | Нет | На склад |  |  | FF |  | шт | TD57-FA-050 pressure regulator "to itself" f/f DN 050 PN 16 Kv=32 dP=2-6.5 bar with impulse tube and fitting, cast iron |  |  | Нет | Нет | Нет |  |  |  | 07.12.2018 14:04:46 | Назарова Кристина Олеговна | Да | CL TD-57-FA-050 | Нет |  |  | CL TD-57-FA-050 | Да | Да | Нет | 18 Регулирующая арматура Броен | Нет | Нет | Нет | Нет | Нет |  |  | Нет |  |  |  |  | 9032200000 |  | Нет |  | Нет | 0104703 Регуляторы давления "до себя" TD57-FA | 50 | 3 | 6 | 16 |  |  |  | 02 BROEN (Russia) | [11 empty] | 32 | [6 empty] | PTFE |  |  |  |  | 25 | 04 Clorius | 08 Clorius-products |  |  | - | 32016 - Pressure regulator (Teplosila PS products) |  | RDT-S-2.2-50-32 |  |  | Да |  |  |  |  | Да | [17 empty] | 150 |  | 5
9478212 | TD57-FA-050 регулятор давления "до себя" ф/ф DN 050 PN 16 Kv=32 dP=3-9 бар с импульсной трубкой и фитингом, чугун | 1-36050032 | шт |  | Да | Нет | Нет | Нет | Нет | Производство | Регулятор давления | шт | шт |  | Нет |  | TD57-FA-050 регулятор давления "до себя" ф/ф DN 050 PN 16 Kv=32 dP=3-9 бар с импульсной трубкой и фитингом, чугун | Товар | Товар |  | TD57-FA | БРОЕН ООО |  | 20% | 02-20 Производственные затраты | РОССИЯ | Нет | Нет | Нет | Нет | Нет | На склад |  |  | FF |  | шт | TD57-FA-050 pressure regulator "to itself" f/f DN 050 PN 16 Kv=32 dP=3-9 bar with impulse tube and fitting, cast iron |  |  | Нет | Нет | Нет |  |  |  | 07.12.2018 14:04:36 | Назарова Кристина Олеговна | Да | CL TD-57-FA-050 | Нет |  |  | CL TD-57-FA-050 | Да | Да | Нет | 18 Регулирующая арматура Броен | Нет | Нет | Нет | Нет | Нет |  |  | Нет |  |  |  |  | 9032200000 |  | Нет |  | Нет | 0104703 Регуляторы давления "до себя" TD57-FA | 50 | 3 | 6 | 16 |  |  |  | 02 BROEN (Russia) | [11 empty] | 32 | [6 empty] | PTFE |  |  |  |  | 25 | 04 Clorius | 08 Clorius-products |  |  | - | 32016 - Pressure regulator (Teplosila PS products) |  | RDT-S-2.3-50-32 |  |  | Да |  |  |  |  | Да | [17 empty] | 150 |  | 5
9478213 | TD57-FA-065 регулятор давления "до себя" ф/ф DN 065 PN 16 Kv=50 dP=0.2-1.6 бар с импульсной трубкой и фитингом, чугун | 1-31065050 | шт |  | Да | Нет | Нет | Нет | Нет | Производство | Регулятор давления | шт | шт |  | Нет |  | TD57-FA-065 регулятор давления "до себя" ф/ф DN 065 PN 16 Kv=50 dP=0.2-1.6 бар с импульсной трубкой и фитингом, чугун | Товар | Товар |  | TD57-FA | БРОЕН ООО |  | 20% | 02-20 Производственные затраты | РОССИЯ | Нет | Нет | Нет | Нет | Нет | На склад |  |  | FF |  | шт | TD57-FA-065 pressure regulator "to itself" f/f DN 065 PN 16 Kv=50 dP=0.2-1.6 bar with impulse tube and fitting, cast iron |  |  | Нет | Нет | Нет |  |  |  | 07.12.2018 14:04:14 | Назарова Кристина Олеговна | Да | CL TD-57-FA-065 | Нет |  |  | CL TD-57-FA-065 | Да | Да | Нет | 18 Регулирующая арматура Броен | Нет | Нет | Нет | Нет | Нет |  |  | Нет |  |  |  |  | 9032200000 |  | Нет |  | Нет | 0104703 Регуляторы давления "до себя" TD57-FA | 65 | 3 | 6 | 16 |  |  |  | 02 BROEN (Russia) | [11 empty] | 50 | [6 empty] | PTFE |  |  |  |  | 25 | 04 Clorius | 08 Clorius-products |  |  | - | 32016 - Pressure regulator (Teplosila PS products) |  | RDT-S-1.1-65-50 |  |  | Да |  |  |  |  | Да | [17 empty] | 150 |  | 5
9478214 | TD57-FA-065 регулятор давления "до себя" ф/ф DN 065 PN 16 Kv=50 dP=0.6-3 бар с импульсной трубкой и фитингом, чугун | 1-32065050 | шт |  | Да | Нет | Нет | Нет | Нет | Производство | Регулятор давления | шт | шт |  | Нет |  | TD57-FA-065 регулятор давления "до себя" ф/ф DN 065 PN 16 Kv=50 dP=0.6-3 бар с импульсной трубкой и фитингом, чугун | Товар | Товар |  | TD57-FA | БРОЕН ООО |  | 20% | 02-20 Производственные затраты | РОССИЯ | Нет | Нет | Нет | Нет | Нет | На склад |  |  | FF |  | шт | TD57-FA-065 pressure regulator "to itself" f/f DN 065 PN 16 Kv=50 dP=0.6-3 bar with impulse tube and fitting, cast iron |  |  | Нет | Нет | Нет |  |  |  | 26.03.2019 16:27:17 | Карин Андрей Анатольевич | Да | CL TD-57-FA-065 | Нет |  |  | CL TD-57-FA-065 | Да | Да | Нет | 18 Регулирующая арматура Броен | Нет | Нет | Нет | Нет | Нет |  |  | Нет |  |  |  |  | 9032200000 |  | Нет |  | Нет | 0104703 Регуляторы давления "до себя" TD57-FA | 65 | 3 | 6 | 16 |  |  |  | 02 BROEN (Russia) | [11 empty] | 50 | [6 empty] | PTFE |  |  |  |  | 25 | 04 Clorius | 08 Clorius-products |  |  | - | 32016 - Pressure regulator (Teplosila PS products) |  | RDT-S-1.2-65-50 |  |  | Да |  |  |  |  | Да | [17 empty] | 150 |  | 5 |  | 1
9478215 | TD57-FA-065 регулятор давления "до себя" ф/ф DN 065 PN 16 Kv=50 dP=2-6.5 бар с импульсной трубкой и фитингом, чугун | 1-35065050 | шт |  | Да | Нет | Нет | Нет | Нет | Производство | Регулятор давления | шт | шт |  | Нет |  | TD57-FA-065 регулятор давления "до себя" ф/ф DN 065 PN 16 Kv=50 dP=2-6.5 бар с импульсной трубкой и фитингом, чугун | Товар | Товар |  | TD57-FA | БРОЕН ООО |  | 20% | 02-20 Производственные затраты | РОССИЯ | Нет | Нет | Нет | Нет | Нет | На склад |  |  | FF |  | шт | TD57-FA-065 pressure regulator "to itself" f/f DN 065 PN 16 Kv=50 dP=2-6.5 bar with impulse tube and fitting, cast iron |  |  | Нет | Нет | Нет |  |  |  | 07.12.2018 14:04:19 | Назарова Кристина Олеговна | Да | CL TD-57-FA-065 | Нет |  |  | CL TD-57-FA-065 | Да | Да | Нет | 18 Регулирующая арматура Броен | Нет | Нет | Нет | Нет | Нет |  |  | Нет |  |  |  |  | 9032200000 |  | Нет |  | Нет | 0104703 Регуляторы давления "до себя" TD57-FA | 65 | 3 | 6 | 16 |  |  |  | 02 BROEN (Russia) | [11 empty] | 50 | [6 empty] | PTFE |  |  |  |  | 25 | 04 Clorius | 08 Clorius-products |  |  | - | 32016 - Pressure regulator (Teplosila PS products) |  | RDT-S-2.2-65-50 |  |  | Да |  |  |  |  | Да | [17 empty] | 150 |  | 5
9478216 | TD57-FA-065 регулятор давления "до себя" ф/ф DN 065 PN 16 Kv=50 dP=3-9 бар с импульсной трубкой и фитингом, чугун | 1-36065050 | шт |  | Да | Нет | Нет | Нет | Нет | Производство | Регулятор давления | шт | шт |  | Нет |  | TD57-FA-065 регулятор давления "до себя" ф/ф DN 065 PN 16 Kv=50 dP=3-9 бар с импульсной трубкой и фитингом, чугун | Товар | Товар |  | TD57-FA | БРОЕН ООО |  | 20% | 02-20 Производственные затраты | РОССИЯ | Нет | Нет | Нет | Нет | Нет | На склад |  |  | FF |  | шт | TD57-FA-065 pressure regulator "to itself" f/f DN 065 PN 16 Kv=50 dP=3-9 bar with impulse tube and fitting, cast iron |  |  | Нет | Нет | Нет |  |  |  | 07.12.2018 14:09:22 | Назарова Кристина Олеговна | Да | CL TD-57-FA-065 | Нет |  |  | CL TD-57-FA-065 | Да | Да | Нет | 18 Регулирующая арматура Броен | Нет | Нет | Нет | Нет | Нет |  |  | Нет |  |  |  |  | 9032200000 |  | Нет |  | Нет | 0104703 Регуляторы давления "до себя" TD57-FA | 65 | 3 | 6 | 16 |  |  |  | 02 BROEN (Russia) | [11 empty] | 50 | [6 empty] | PTFE |  |  |  |  | 25 | 04 Clorius | 08 Clorius-products |  |  | - | 32016 - Pressure regulator (Teplosila PS products) |  | RDT-S-2.3-65-50 |  |  | Да |  |  |  |  | Да | [17 empty] | 150 |  | 5
9478217 | TD57-FA-080 регулятор давления "до себя" ф/ф DN 080 PN 16 Kv=80 dP=0.2-1.6 бар с импульсной трубкой и фитингом, чугун | 1-31080080 | шт |  | Да | Нет | Нет | Нет | Нет | Производство | Регулятор давления | шт | шт |  | Нет |  | TD57-FA-080 регулятор давления "до себя" ф/ф DN 080 PN 16 Kv=80 dP=0.2-1.6 бар с импульсной трубкой и фитингом, чугун | Товар | Товар |  | TD57-FA | БРОЕН ООО |  | 20% | 02-20 Производственные затраты | РОССИЯ | Нет | Нет | Нет | Нет | Нет | На склад |  |  | FF |  | шт | TD57-FA-080 pressure regulator "to itself" f/f DN 080 PN 16 Kv=80 dP=0.2-1.6 bar with impulse tube and fitting, cast iron |  |  | Нет | Нет | Нет |  |  |  | 07.12.2018 14:09:35 | Назарова Кристина Олеговна | Да | CL TD-57-FA-080 | Нет |  |  | CL TD-57-FA-080 | Да | Да | Нет | 18 Регулирующая арматура Броен | Нет | Нет | Нет | Нет | Нет |  |  | Нет |  |  |  |  | 9032200000 |  | Нет |  | Нет | 0104703 Регуляторы давления "до себя" TD57-FA | 80 | 3 | 6 | 16 |  |  |  | 02 BROEN (Russia) | [11 empty] | 80 | [6 empty] | PTFE |  |  |  |  | 25 | 04 Clorius | 08 Clorius-products |  |  | - | 32016 - Pressure regulator (Teplosila PS products) |  | RDT-S-1.1-80-80 |  |  | Да |  |  |  |  | Да | [17 empty] | 150 |  | 5
9478218 | TD57-FA-080 регулятор давления "до себя" ф/ф DN 080 PN 16 Kv=80 dP=0.6-3 бар с импульсной трубкой и фитингом, чугун | 1-32080080 | шт |  | Да | Нет | Нет | Нет | Нет | Производство | Регулятор давления | шт | шт |  | Нет |  | TD57-FA-080 регулятор давления "до себя" ф/ф DN 080 PN 16 Kv=80 dP=0.6-3 бар с импульсной трубкой и фитингом, чугун | Товар | Товар |  | TD57-FA | БРОЕН ООО |  | 20% | 02-20 Производственные затраты | РОССИЯ | Нет | Нет | Нет | Нет | Нет | На склад |  |  | FF |  | шт | TD57-FA-080 pressure regulator "to itself" f/f DN 080 PN 16 Kv=80 dP=0.6-3 bar with impulse tube and fitting, cast iron |  |  | Нет | Нет | Нет |  |  |  | 07.12.2018 14:09:49 | Назарова Кристина Олеговна | Да | CL TD-57-FA-080 | Нет |  |  | CL TD-57-FA-080 | Да | Да | Нет | 18 Регулирующая арматура Броен | Нет | Нет | Нет | Нет | Нет |  |  | Нет |  |  |  |  | 9032200000 |  | Нет |  | Нет | 0104703 Регуляторы давления "до себя" TD57-FA | 80 | 3 | 6 | 16 |  |  |  | 02 BROEN (Russia) | [11 empty] | 80 | [6 empty] | PTFE |  |  |  |  | 25 | 04 Clorius | 08 Clorius-products |  |  | - | 32016 - Pressure regulator (Teplosila PS products) |  | RDT-S-1.2-80-80 |  |  | Да |  |  |  |  | Да | [17 empty] | 150 |  | 5
9478219 | TD57-FA-080 регулятор давления "до себя" ф/ф DN 080 PN 16 Kv=80 dP=2-6.5 бар с импульсной трубкой и фитингом, чугун | 1-35080080 | шт |  | Да | Нет | Нет | Нет | Нет | Производство | Регулятор давления | шт | шт |  | Нет |  | TD57-FA-080 регулятор давления "до себя" ф/ф DN 080 PN 16 Kv=80 dP=2-6.5 бар с импульсной трубкой и фитингом, чугун | Товар | Товар |  | TD57-FA | БРОЕН ООО |  | 20% | 02-20 Производственные затраты | РОССИЯ | Нет | Нет | Нет | Нет | Нет | На склад |  |  | FF |  | шт | TD57-FA-080 pressure regulator "to itself" f/f DN 080 PN 16 Kv=80 dP=2-6.5 bar with impulse tube and fitting, cast iron |  |  | Нет | Нет | Нет |  |  |  | 07.12.2018 14:09:54 | Назарова Кристина Олеговна | Да | CL TD-57-FA-080 | Нет |  |  | CL TD-57-FA-080 | Да | Да | Нет | 18 Регулирующая арматура Броен | Нет | Нет | Нет | Нет | Нет |  |  | Нет |  |  |  |  | 9032200000 |  | Нет |  | Нет | 0104703 Регуляторы давления "до себя" TD57-FA | 80 | 3 | 6 | 16 |  |  |  | 02 BROEN (Russia) | [11 empty] | 80 | [6 empty] | PTFE |  |  |  |  | 25 | 04 Clorius | 08 Clorius-products |  |  | - | 32016 - Pressure regulator (Teplosila PS products) |  | RDT-S-2.2-80-80 |  |  | Да |  |  |  |  | Да | [10 empty] | 1 | [6 empty] | 150 |  | 5 |  | 1
9478220 | TD57-FA-080 регулятор давления "до себя" ф/ф DN 080 PN 16 Kv=80 dP=3-9 бар с импульсной трубкой и фитингом, чугун | 1-36080080 | шт |  | Да | Нет | Нет | Нет | Нет | Производство | Регулятор давления | шт | шт |  | Нет |  | TD57-FA-080 регулятор давления "до себя" ф/ф DN 080 PN 16 Kv=80 dP=3-9 бар с импульсной трубкой и фитингом, чугун | Товар | Товар |  | TD57-FA | БРОЕН ООО |  | 20% | 02-20 Производственные затраты | РОССИЯ | Нет | Нет | Нет | Нет | Нет | На склад |  |  | FF |  | шт | TD 57-FA080 pressure regulator "to itself" f/f DN 080 PN 16 Kv=80 dP=3-9 bar with impulse tube and fitting, cast iron |  |  | Нет | Нет | Нет |  |  |  | 07.12.2018 14:10:01 | Назарова Кристина Олеговна | Да | CL TD-57-FA-080 | Нет |  |  | CL TD-57-FA-080 | Да | Да | Нет | 18 Регулирующая арматура Броен | Нет | Нет | Нет | Нет | Нет |  |  | Нет |  |  |  |  | 9032200000 |  | Нет |  | Нет | 0104703 Регуляторы давления "до себя" TD57-FA | 80 | 3 | 6 | 16 |  |  |  | 02 BROEN (Russia) | [11 empty] | 80 | [6 empty] | PTFE |  |  |  |  | 25 | 04 Clorius | 08 Clorius-products |  |  | - | 32016 - Pressure regulator (Teplosila PS products) |  | RDT-S-2.3-80-80 |  |  | Да |  |  |  |  | Да | [17 empty] | 150 |  | 5
9478221 | TD57-FA-100 регулятор давления "до себя" ф/ф DN 100 PN 16 Kv=125 dP=0.2-1.6 бар с импульсной трубкой и фитингом, чугун | 1-31100125 | шт |  | Да | Нет | Нет | Нет | Нет | Производство | Регулятор давления | шт | шт |  | Нет |  | TD57-FA-100 регулятор давления "до себя" ф/ф DN 100 PN 16 Kv=125 dP=0.2-1.6 бар с импульсной трубкой и фитингом, чугун | Товар | Товар |  | TD57-FA | БРОЕН ООО |  | 20% | 02-20 Производственные затраты | РОССИЯ | Нет | Нет | Нет | Нет | Нет | На склад |  |  | FF |  | шт | TD 57-FA-100 pressure regulator "to itself" f/f DN 100 PN16 Kv=125 dP=0.2-1.6 bar with impulse tube and fitting, cast iron |  |  | Нет | Нет | Нет |  |  |  | 07.12.2018 14:10:15 | Назарова Кристина Олеговна | Да | CL TD-57-FA-100 | Нет |  |  | CL TD-57-FA-100 | Да | Да | Нет | 18 Регулирующая арматура Броен | Нет | Нет | Нет | Нет | Нет |  |  | Нет |  |  |  |  | 9032200000 |  | Нет |  | Нет | 0104703 Регуляторы давления "до себя" TD57-FA | 100 | 3 | 6 | 16 |  |  |  | 02 BROEN (Russia) | [11 empty] | 125 | [6 empty] | PTFE |  |  |  |  | 25 | 04 Clorius | 08 Clorius-products |  |  | - | 32016 - Pressure regulator (Teplosila PS products) |  | RDT-S-1.1-100-125 |  |  | Да |  |  |  |  | Да | [17 empty] | 150 |  | 5
9478222 | TD57-FA-100 регулятор давления "до себя" ф/ф DN 100 PN 16 Kv=125 dP=0.6-3 бар с импульсной трубкой и фитингом, чугун | 1-32100125 | шт |  | Да | Нет | Нет | Нет | Нет | Производство | Регулятор давления | шт | шт |  | Нет |  | TD57-FA-100 регулятор давления "до себя" ф/ф DN 100 PN 16 Kv=125 dP=0.6-3 бар с импульсной трубкой и фитингом, чугун | Товар | Товар |  | TD57-FA | БРОЕН ООО |  | 20% | 02-20 Производственные затраты | РОССИЯ | Нет | Нет | Нет | Нет | Нет | На склад |  |  | FF |  | шт | TD 57-FA-100 pressure regulator "to itself" f/f DN 100 PN16 Kv=125 dP=0.6-3 bar with impulse tube and fitting, cast iron |  |  | Нет | Нет | Нет |  |  |  | 07.12.2018 14:10:25 | Назарова Кристина Олеговна | Да | CL TD-57-FA-100 | Нет |  |  | CL TD-57-FA-100 | Да | Да | Нет | 18 Регулирующая арматура Броен | Нет | Нет | Нет | Нет | Нет |  |  | Нет |  |  |  |  | 9032200000 |  | Нет |  | Нет | 0104703 Регуляторы давления "до себя" TD57-FA | 100 | 3 | 6 | 16 |  |  |  | 02 BROEN (Russia) | [11 empty] | 125 | [6 empty] | PTFE |  |  |  |  | 25 | 04 Clorius | 08 Clorius-products |  |  | - | 32016 - Pressure regulator (Teplosila PS products) |  | RDT-S-1.2-100-125 |  |  | Да |  |  |  |  | Да | [17 empty] | 150 |  | 5
9478223 | TD57-FA-100 регулятор давления "до себя" ф/ф DN 100 PN 16 Kv=125 dP=2-6.5 бар с импульсной трубкой и фитингом, чугун | 1-35100125 | шт |  | Да | Нет | Нет | Нет | Нет | Производство | Регулятор давления | шт | шт |  | Нет |  | TD57-FA-100 регулятор давления "до себя" ф/ф DN 100 PN 16 Kv=125 dP=2-6.5 бар с импульсной трубкой и фитингом, чугун | Товар | Товар |  | TD57-FA | БРОЕН ООО |  | 20% | 02-20 Производственные затраты | РОССИЯ | Нет | Нет | Нет | Нет | Нет | На склад |  |  | FF |  | шт | TD 57-FA-100 pressure regulator "to itself" f/f DN 100 PN16 Kv=125 dP=2-6.5 bar with impulse tube and fitting, cast iron |  |  | Нет | Нет | Нет |  |  |  | 07.12.2018 14:10:31 | Назарова Кристина Олеговна | Да | CL TD-57-FA-100 | Нет |  |  | CL TD-57-FA-100 | Да | Да | Нет | 18 Регулирующая арматура Броен | Нет | Нет | Нет | Нет | Нет |  |  | Нет |  |  |  |  | 9032200000 |  | Нет |  | Нет | 0104703 Регуляторы давления "до себя" TD57-FA | 100 | 3 | 6 | 16 |  |  |  | 02 BROEN (Russia) | [11 empty] | 125 | [6 empty] | PTFE |  |  |  |  | 25 | 04 Clorius | 08 Clorius-products |  |  | - | 32016 - Pressure regulator (Teplosila PS products) |  | RDT-S-2.2-100-125 |  |  | Да |  |  |  |  | Да | [17 empty] | 150 |  | 5
9478224 | TD57-FA-100 регулятор давления "до себя" ф/ф DN 100 PN 16 Kv=125 dP=3-9 бар с импульсной трубкой и фитингом, чугун | 1-36100125 | шт |  | Да | Нет | Нет | Нет | Нет | Производство | Регулятор давления | шт | шт |  | Нет |  | TD57-FA-100 регулятор давления "до себя" ф/ф DN 100 PN 16 Kv=125 dP=3-9 бар с импульсной трубкой и фитингом, чугун | Товар | Товар |  | TD57-FA | БРОЕН ООО |  | 20% | 02-20 Производственные затраты | РОССИЯ | Нет | Нет | Нет | Нет | Нет | На склад |  |  | FF |  | шт | TD 57-FA-100 pressure regulator "to itself" f/f DN 100 PN16 Kv=125 dP=3-9 bar with impulse tube and fitting, cast iron |  |  | Нет | Нет | Нет |  |  |  | 07.12.2018 14:10:39 | Назарова Кристина Олеговна | Да | CL TD-57-FA-100 | Нет |  |  | CL TD-57-FA-100 | Да | Да | Нет | 18 Регулирующая арматура Броен | Нет | Нет | Нет | Нет | Нет |  |  | Нет |  |  |  |  | 9032200000 |  | Нет |  | Нет | 0104703 Регуляторы давления "до себя" TD57-FA | 100 | 3 | 6 | 16 |  |  |  | 02 BROEN (Russia) | [11 empty] | 125 | [6 empty] | PTFE |  |  |  |  | 25 | 04 Clorius | 08 Clorius-products |  |  | - | 32016 - Pressure regulator (Teplosila PS products) |  | RDT-S-2.3-100-125 |  |  | Да |  |  |  |  | Да | [17 empty] | 150 |  | 5
9478225 | TD57-FA-125 регулятор давления "до себя" ф/ф DN 125 PN 16 Kv=160 dP=0.2-1.6 бар с импульсной трубкой и фитингом, чугун | 1-31125160 | шт |  | Да | Нет | Нет | Нет | Нет | Производство | Регулятор давления | шт | шт |  | Нет |  | TD57-FA-125 регулятор давления "до себя" ф/ф DN 125 PN 16 Kv=160 dP=0.2-1.6 бар с импульсной трубкой и фитингом, чугун | Товар | Товар |  | TD57-FA | БРОЕН ООО |  | 20% | 02-20 Производственные затраты | РОССИЯ | Нет | Нет | Нет | Нет | Нет | На склад |  |  | FF |  | шт | TD 57-FA-125 pressure regulator "to itself" f/f DN 125 PN16 Kv=160 dP=0.2-1.6 bar with impulse tube and fitting, cast iron |  |  | Нет | Нет | Нет |  |  |  | 07.12.2018 14:10:50 | Назарова Кристина Олеговна | Да | CL TD-57-FA-125 | Нет |  |  | CL TD-57-FA-125 | Да | Да | Нет | 18 Регулирующая арматура Броен | Нет | Нет | Нет | Нет | Нет |  |  | Нет |  |  |  |  | 9032200000 |  | Нет |  | Нет | 0104703 Регуляторы давления "до себя" TD57-FA | 125 | 3 | 6 | 16 |  |  |  | 02 BROEN (Russia) | [11 empty] | 160 | [6 empty] | PTFE |  |  |  |  | 25 | 04 Clorius | 08 Clorius-products |  |  | - | 32016 - Pressure regulator (Teplosila PS products) |  | RDT-S-1.1-125-160 |  |  | Да |  |  |  |  | Да | [17 empty] | 150 |  | 5
9478226 | TD57-FA-125 регулятор давления "до себя" ф/ф DN 125 PN 16 Kv=160 dP=0.6-3 бар с импульсной трубкой и фитингом, чугун | 1-32125160 | шт |  | Да | Нет | Нет | Нет | Нет | Производство | Регулятор давления | шт | шт |  | Нет |  | TD57-FA-125 регулятор давления "до себя" ф/ф DN 125 PN 16 Kv=160 dP=0.6-3 бар с импульсной трубкой и фитингом, чугун | Товар | Товар |  | TD57-FA | БРОЕН ООО |  | 20% | 02-20 Производственные затраты | РОССИЯ | Нет | Нет | Нет | Нет | Нет | На склад |  |  | FF |  | шт | TD 57-FA-125 pressure regulator "to itself" f/f DN 125 PN16 Kv=160 dP=0.6-3 bar with impulse tube and fitting, cast iron |  |  | Нет | Нет | Нет |  |  |  | 07.12.2018 14:10:59 | Назарова Кристина Олеговна | Да | CL TD-57-FA-125 | Нет |  |  | CL TD-57-FA-125 | Да | Да | Нет | 18 Регулирующая арматура Броен | Нет | Нет | Нет | Нет | Нет |  |  | Нет |  |  |  |  | 9032200000 |  | Нет |  | Нет | 0104703 Регуляторы давления "до себя" TD57-FA | 125 | 3 | 6 | 16 |  |  |  | 02 BROEN (Russia) | [11 empty] | 160 | [6 empty] | PTFE |  |  |  |  | 25 | 04 Clorius | 08 Clorius-products |  |  | - | 32016 - Pressure regulator (Teplosila PS products) |  | RDT-S-1.2-125-160 |  |  | Да |  |  |  |  | Да | [17 empty] | 150 |  | 5
9478227 | TD57-FA-125 регулятор давления "до себя" ф/ф DN 125 PN 16 Kv=160 dP=2-6.5 бар с импульсной трубкой и фитингом, чугун | 1-35125160 | шт |  | Да | Нет | Нет | Нет | Нет | Производство | Регулятор давления | шт | шт |  | Нет |  | TD57-FA-125 регулятор давления "до себя" ф/ф DN 125 PN 16 Kv=160 dP=2-6.5 бар с импульсной трубкой и фитингом, чугун | Товар | Товар |  | TD57-FA | БРОЕН ООО |  | 20% | 02-20 Производственные затраты | РОССИЯ | Нет | Нет | Нет | Нет | Нет | На склад |  |  | FF |  | шт | TD 57-FA-125 pressure regulator "to itself" f/f DN 125 PN16 Kv=160 dP=2-6.5 bar with impulse tube and fitting, cast iron |  |  | Нет | Нет | Нет |  |  |  | 07.12.2018 14:11:03 | Назарова Кристина Олеговна | Да | CL TD-57-FA-125 | Нет |  |  | CL TD-57-FA-125 | Да | Да | Нет | 18 Регулирующая арматура Броен | Нет | Нет | Нет | Нет | Нет |  |  | Нет |  |  |  |  | 9032200000 |  | Нет |  | Нет | 0104703 Регуляторы давления "до себя" TD57-FA | 125 | 3 | 6 | 16 |  |  |  | 02 BROEN (Russia) | [11 empty] | 160 | [6 empty] | PTFE |  |  |  |  | 25 | 04 Clorius | 08 Clorius-products |  |  | - | 32016 - Pressure regulator (Teplosila PS products) |  | RDT-S-2.2-125-160 |  |  | Да |  |  |  |  | Да | [17 empty] | 150 |  | 5
9478228 | TD57-FA-125 регулятор давления "до себя" ф/ф DN 125 PN 16 Kv=160 dP=3-9 бар с импульсной трубкой и фитингом, чугун | 1-36125160 | шт |  | Да | Нет | Нет | Нет | Нет | Производство | Регулятор давления | шт | шт |  | Нет |  | TD57-FA-125 регулятор давления "до себя" ф/ф DN 125 PN 16 Kv=160 dP=3-9 бар с импульсной трубкой и фитингом, чугун | Товар | Товар |  | TD57-FA | БРОЕН ООО |  | 20% | 02-20 Производственные затраты | РОССИЯ | Нет | Нет | Нет | Нет | Нет | На склад |  |  | FF |  | шт | TD 57-FA-125 pressure regulator "to itself" f/f DN 125 PN16 Kv=160 dP=3-9 bar with impulse tube and fitting, cast iron |  |  | Нет | Нет | Нет |  |  |  | 07.12.2018 14:11:08 | Назарова Кристина Олеговна | Да | CL TD-57-FA-125 | Нет |  |  | CL TD-57-FA-125 | Да | Да | Нет | 18 Регулирующая арматура Броен | Нет | Нет | Нет | Нет | Нет |  |  | Нет |  |  |  |  | 9032200000 |  | Нет |  | Нет | 0104703 Регуляторы давления "до себя" TD57-FA | 125 | 3 | 6 | 16 |  |  |  | 02 BROEN (Russia) | [11 empty] | 160 | [6 empty] | PTFE |  |  |  |  | 25 | 04 Clorius | 08 Clorius-products |  |  | - | 32016 - Pressure regulator (Teplosila PS products) |  | RDT-S-2.3-125-160 |  |  | Да |  |  |  |  | Да | [17 empty] | 150 |  | 5
9478229 | TD57-FA-150 регулятор давления "до себя" ф/ф DN 150 PN 16 Kv=280 dP=0.2-1.6 бар с импульсной трубкой и фитингом, чугун | 1-31150280 | шт |  | Да | Нет | Нет | Нет | Нет | Производство | Регулятор давления | шт | шт |  | Нет |  | TD57-FA-150 регулятор давления "до себя" ф/ф DN 150 PN 16 Kv=280 dP=0.2-1.6 бар с импульсной трубкой и фитингом, чугун | Товар | Товар |  | TD57-FA | БРОЕН ООО |  | 20% | 02-20 Производственные затраты | РОССИЯ | Нет | Нет | Нет | Нет | Нет | На склад |  |  | FF |  | шт | TD 57-FA-150 pressure regulator "to itself" f/f DN 150 PN16 Kv=280 dP=0.2-1.6 bar with impulse tube and fitting, cast iron |  |  | Нет | Нет | Нет |  |  |  | 07.12.2018 14:11:17 | Назарова Кристина Олеговна | Да | CL TD-57-FA-150 | Нет |  |  | CL TD-57-FA-150 | Да | Да | Нет | 18 Регулирующая арматура Броен | Нет | Нет | Нет | Нет | Нет |  |  | Нет |  |  |  |  | 9032200000 |  | Нет |  | Нет | 0104703 Регуляторы давления "до себя" TD57-FA | 150 | 3 | 6 | 16 |  |  |  | 02 BROEN (Russia) | [11 empty] | 280 | [6 empty] | PTFE |  |  |  |  | 25 | 04 Clorius | 08 Clorius-products |  |  | - | 32016 - Pressure regulator (Teplosila PS products) |  | RDT-S-1.1-150-280 |  |  | Да |  |  |  |  | Да | [17 empty] | 150 |  | 5
9478230 | TD57-FA-150 регулятор давления "до себя" ф/ф DN 150 PN 16 Kv=280 dP=0.6-3 бар с импульсной трубкой и фитингом, чугун | 1-32150280 | шт |  | Да | Нет | Нет | Нет | Нет | Производство | Регулятор давления | шт | шт |  | Нет |  | TD57-FA-150 регулятор давления "до себя" ф/ф DN 150 PN 16 Kv=280 dP=0.6-3 бар с импульсной трубкой и фитингом, чугун | Товар | Товар |  | TD57-FA | БРОЕН ООО |  | 20% | 02-20 Производственные затраты | РОССИЯ | Нет | Нет | Нет | Нет | Нет | На склад |  |  | FF |  | шт | TD 57-FA-150 pressure regulator "to itself" f/f DN 150 PN16 Kv=280 dP=0.6-3 bar with impulse tube and fitting, cast iron |  |  | Нет | Нет | Нет |  |  |  | 07.12.2018 14:11:23 | Назарова Кристина Олеговна | Да | CL TD-57-FA-150 | Нет |  |  | CL TD-57-FA-150 | Да | Да | Нет | 18 Регулирующая арматура Броен | Нет | Нет | Нет | Нет | Нет |  |  | Нет |  |  |  |  | 9032200000 |  | Нет |  | Нет | 0104703 Регуляторы давления "до себя" TD57-FA | 150 | 3 | 6 | 16 |  |  |  | 02 BROEN (Russia) | [11 empty] | 280 | [6 empty] | PTFE |  |  |  |  | 25 | 04 Clorius | 08 Clorius-products |  |  | - | 32016 - Pressure regulator (Teplosila PS products) |  | RDT-S-1.2-150-280 |  |  | Да |  |  |  |  | Да | [17 empty] | 150 |  | 5
9478231 | TD57-FA-150 регулятор давления "до себя" ф/ф DN 150 PN 16 Kv=280 dP=2-6.5 бар с импульсной трубкой и фитингом, чугун | 1-35150280 | шт |  | Да | Нет | Нет | Нет | Нет | Производство | Регулятор давления | шт | шт |  | Нет |  | TD57-FA-150 регулятор давления "до себя" ф/ф DN 150 PN 16 Kv=280 dP=2-6.5 бар с импульсной трубкой и фитингом, чугун | Товар | Товар |  | TD57-FA | БРОЕН ООО |  | 20% | 02-20 Производственные затраты | РОССИЯ | Нет | Нет | Нет | Нет | Нет | На склад |  |  | FF |  | шт | TD 57-FA-150 pressure regulator "to itself" f/f DN 150 PN16 Kv=280 dP=2-6.5 bar with impulse tube and fitting, cast iron |  |  | Нет | Нет | Нет |  |  |  | 07.12.2018 14:11:28 | Назарова Кристина Олеговна | Да | CL TD-57-FA-150 | Нет |  |  | CL TD-57-FA-150 | Да | Да | Нет | 18 Регулирующая арматура Броен | Нет | Нет | Нет | Нет | Нет |  |  | Нет |  |  |  |  | 9032200000 |  | Нет |  | Нет | 0104703 Регуляторы давления "до себя" TD57-FA | 150 | 3 | 6 | 16 |  |  |  | 02 BROEN (Russia) | [11 empty] | 280 | [6 empty] | PTFE |  |  |  |  | 25 | 04 Clorius | 08 Clorius-products |  |  | - | 32016 - Pressure regulator (Teplosila PS products) |  | RDT-S-2.2-150-280 |  |  | Да |  |  |  |  | Да | [17 empty] | 150 |  | 5
9478232 | TD57-FA-150 регулятор давления "до себя" ф/ф DN 150 PN 16 Kv=280 dP=3-9 бар с импульсной трубкой и фитингом, чугун | 1-36150280 | шт |  | Да | Нет | Нет | Нет | Нет | Производство | Регулятор давления | шт | шт |  | Нет |  | TD57-FA-150 регулятор давления "до себя" ф/ф DN 150 PN 16 Kv=280 dP=3-9 бар с импульсной трубкой и фитингом, чугун | Товар | Товар |  | TD57-FA | БРОЕН ООО |  | 20% | 02-20 Производственные затраты | РОССИЯ | Нет | Нет | Нет | Нет | Нет | На склад |  |  | FF |  | шт | TD 57-FA-150 pressure regulator "to itself" f/f DN 150 PN16 Kv=280 dP=3-9 bar with impulse tube and fitting, cast iron |  |  | Нет | Нет | Нет |  |  |  | 07.12.2018 14:11:35 | Назарова Кристина Олеговна | Да | CL TD-57-FA-150 | Нет |  |  | CL TD-57-FA-150 | Да | Да | Нет | 18 Регулирующая арматура Броен | Нет | Нет | Нет | Нет | Нет |  |  | Нет |  |  |  |  | 9032200000 |  | Нет |  | Нет | 0104703 Регуляторы давления "до себя" TD57-FA | 150 | 3 | 6 | 16 |  |  |  | 02 BROEN (Russia) | [11 empty] | 280 | [6 empty] | PTFE |  |  |  |  | 25 | 04 Clorius | 08 Clorius-products |  |  | - | 32016 - Pressure regulator (Teplosila PS products) |  | RDT-S-2.3-150-280 |  |  | Да |  |  |  |  | Да | [17 empty] | 150 |  | 5
9478233 | TD57-FD-015 регулятор давления "после себя" ф/ф DN 015 PN 16 Kv=4 dP=0.2-1.6 бар с импульсной трубкой и фитингом, чугун | 1-21015004 | шт |  | Да | Нет | Нет | Нет | Нет | Производство | Регулятор давления | шт | шт |  | Нет |  | TD57-FD-015 регулятор давления "после себя" ф/ф DN 015 PN 16 Kv=4 dP=0.2-1.6 бар с импульсной трубкой и фитингом, чугун | Товар | Товар |  | TD57-after | БРОЕН ООО |  | 20% | 02-20 Производственные затраты | РОССИЯ | Нет | Нет | Нет | Нет | Нет | На склад |  |  | FF |  | шт | TD57-FD-015 pressure regulator "after itself" f/f DN 015 PN 16 Kv=4 dP=0.2-1.6 bar with impulse tube and fitting, cast iron |  |  | Нет | Нет | Нет |  |  |  | 07.12.2018 14:21:15 | Назарова Кристина Олеговна | Да | CL TD-57-FD-015 | Нет |  |  | CL TD-57-FD-015 | Да | Да | Нет | 18 Регулирующая арматура Броен | Нет | Нет | Нет | Нет | Нет |  |  | Нет |  |  |  |  | 9032200000 |  | Нет |  | Нет | 0104702 Регуляторы давления "после себя" TD57-FD | 15 | 3 | 6 | 16 |  |  |  | 02 BROEN (Russia) | [11 empty] | 4 | [6 empty] | PTFE |  |  |  |  | 25 | 04 Clorius | 08 Clorius-products |  |  | - | 32016 - Pressure regulator (Teplosila PS products) |  | RDT-P-1.1-15-4.0 |  |  | Да |  |  |  |  | Да | [17 empty] | 150 |  | 5
9478311 | TD57-FD-015 регулятор давления "после себя" ф/ф DN 015 PN 16 Kv=4 dP=0.6-3 бар с импульсной трубкой и фитингом, чугун | 1-22015004 | шт |  | Да | Нет | Нет | Нет | Нет | Производство | Регулятор давления | шт | шт |  | Нет |  | TD57-FD-015 регулятор давления "после себя" ф/ф DN 015 PN 16 Kv=4 dP=0.6-3 бар с импульсной трубкой и фитингом, чугун | Товар | Товар |  | TD57-after | БРОЕН ООО |  | 20% | 02-20 Производственные затраты | РОССИЯ | Нет | Нет | Нет | Нет | Нет | На склад |  |  | FF |  | шт | TD57-FD-015 pressure regulator "after itself" f/f DN 015 PN 16 Kv=4 dP=0.6-3 bar with impulse tube and fitting, cast iron |  |  | Нет | Нет | Нет |  |  |  | 07.12.2018 14:21:27 | Назарова Кристина Олеговна | Да | CL TD-57-FD-015 | Нет |  |  | CL TD-57-FD-015 | Да | Да | Нет | 18 Регулирующая арматура Броен | Нет | Нет | Нет | Нет | Нет |  |  | Нет |  |  |  |  | 9032200000 |  | Нет |  | Нет | 0104702 Регуляторы давления "после себя" TD57-FD | 15 | 3 | 6 | 16 |  |  |  | 02 BROEN (Russia) | [11 empty] | 4 | [6 empty] | PTFE |  |  |  |  | 25 | 04 Clorius | 08 Clorius-products |  |  | - | 32016 - Pressure regulator (Teplosila PS products) |  | RDT-P-1.2-15-4.0 |  |  | Да |  |  |  |  | Да | [17 empty] | 150 |  | 5
9478312 | TD57-FD-015 регулятор давления "после себя" ф/ф DN 015 PN 16 Kv=4 dP=2-6.5 бар с импульсной трубкой и фитингом, чугун | 1-25015004 | шт |  | Да | Нет | Нет | Нет | Нет | Производство | Регулятор давления | шт | шт |  | Нет |  | TD57-FD-015 регулятор давления "после себя" ф/ф DN 015 PN 16 Kv=4 dP=2-6.5 бар с импульсной трубкой и фитингом, чугун | Комплектующие собственного производства | Комплектующие собственного производства |  | TD57-after | БРОЕН ООО |  | 20% | 02-20 Производственные затраты | РОССИЯ | Нет | Нет | Нет | Нет | Нет | На склад |  |  | FF |  | шт | TD57-FD-015 pressure regulator "after itself" f/f DN 015 PN 16 Kv=4 dP=2-6.5 bar with impulse tube and fitting, cast iron | M |  | Нет | Нет | Нет |  |  |  | 21.01.2020 11:16:23 | Чернешенко Анастасия Ильинична | Да | CL TD-57-FD-015 | Нет |  |  | CL TD-57-FD-015 | Да | Да | Нет | 18 Регулирующая арматура Броен | Нет | Нет | Нет | Нет | Нет |  |  | Нет |  |  |  |  | 9032200000 |  | Нет |  | Нет | 0104702 Регуляторы давления "после себя" TD57-FD | 15 | 3 | 6 | 16 |  |  |  | 02 BROEN (Russia) | [11 empty] | 4 | [6 empty] | PTFE |  |  |  |  | 25 | 04 Clorius | 08 Clorius-products |  |  | - | 32016 - Pressure regulator (Teplosila PS products) |  | RDT-P-2.2-15-4.0 |  |  | Да |  |  |  |  | Да | [10 empty] | 1 | [6 empty] | 150 |  | 5 |  | 1
9478313 | TD57-FD-015 регулятор давления "после себя" ф/ф DN 015 PN 16 Kv=4 dP=3-9 бар с импульсной трубкой и фитингом, чугун | 1-26015004 | шт |  | Да | Нет | Нет | Нет | Нет | Производство | Регулятор давления | шт | шт |  | Нет |  | TD57-FD-015 регулятор давления "после себя" ф/ф DN 015 PN 16 Kv=4 dP=3-9 бар с импульсной трубкой и фитингом, чугун | Товар | Товар |  | TD57-after | БРОЕН ООО |  | 20% | 02-20 Производственные затраты | РОССИЯ | Нет | Нет | Нет | Нет | Нет | На склад |  |  | FF |  | шт | TD57-FD-015 pressure regulator "after itself" f/f DN 015 PN 16 Kv=4 dP=3-9 bar with impulse tube and fitting, cast iron |  |  | Нет | Нет | Нет |  |  |  | 07.12.2018 14:21:40 | Назарова Кристина Олеговна | Да | CL TD-57-FD-015 | Нет |  |  | CL TD-57-FD-015 | Да | Да | Нет | 18 Регулирующая арматура Броен | Нет | Нет | Нет | Нет | Нет |  |  | Нет |  |  |  |  | 9032200000 |  | Нет |  | Нет | 0104702 Регуляторы давления "после себя" TD57-FD | 15 | 3 | 6 | 16 |  |  |  | 02 BROEN (Russia) | [11 empty] | 4 | [6 empty] | PTFE |  |  |  |  | 25 | 04 Clorius | 08 Clorius-products |  |  | - | 32016 - Pressure regulator (Teplosila PS products) |  | RDT-P-2.3-15-4.0 |  |  | Да |  |  |  |  | Да | [17 empty] | 150 |  | 5
9478314 | TD57-FD-020 регулятор давления "после себя" ф/ф DN 020 PN 16 Kv=6.3 dP=0.2-1.6 бар с импульсной трубкой и фитингом, чугун | 1-21020063 | шт |  | Да | Нет | Нет | Нет | Нет | Производство | Регулятор давления | шт | шт |  | Нет |  | TD57-FD-020 регулятор давления "после себя" ф/ф DN 020 PN 16 Kv=6.3 dP=0.2-1.6 бар с импульсной трубкой и фитингом, чугун | Товар | Товар |  | TD57-after | БРОЕН ООО |  | 20% | 02-20 Производственные затраты | РОССИЯ | Нет | Нет | Нет | Нет | Нет | На склад |  |  | FF |  | шт | TD57-FD-020 pressure regulator "after itself" f/f DN 020 PN 16 Kv=6.3 dP=0.2-1.6 bar with impulse tube and fitting, cast iron |  |  | Нет | Нет | Нет |  |  |  | 07.12.2018 14:21:53 | Назарова Кристина Олеговна | Да | CL TD-57-FD-020 | Нет |  |  | CL TD-57-FD-020 | Да | Да | Нет | 18 Регулирующая арматура Броен | Нет | Нет | Нет | Нет | Нет |  |  | Нет |  |  |  |  | 9032200000 |  | Нет |  | Нет | 0104702 Регуляторы давления "после себя" TD57-FD | 20 | 3 | 6 | 16 |  |  |  | 02 BROEN (Russia) | [11 empty] | 6.3 | [6 empty] | PTFE |  |  |  |  | 25 | 04 Clorius | 08 Clorius-products |  |  | - | 32016 - Pressure regulator (Teplosila PS products) |  | RDT-P-1.1-20-6.3 |  |  | Да |  |  |  |  | Да | [17 empty] | 150 |  | 5
9478315 | TD57-FD-020 регулятор давления "после себя" ф/ф DN 020 PN 16 Kv=6.3 dP=0.6-3 бар с импульсной трубкой и фитингом, чугун | 1-22020063 | шт |  | Да | Нет | Нет | Нет | Нет | Производство | Регулятор давления | шт | шт |  | Нет |  | TD57-FD-020 регулятор давления "после себя" ф/ф DN 020 PN 16 Kv=6.3 dP=0.6-3 бар с импульсной трубкой и фитингом, чугун | Товар | Товар |  | TD57-after | БРОЕН ООО |  | 20% | 02-20 Производственные затраты | РОССИЯ | Нет | Нет | Нет | Нет | Нет | На склад |  |  | FF |  | шт | TD57-FD-020 pressure regulator "after itself" f/f DN 020 PN 16 Kv=6.3 dP=0.6-3 bar with impulse tube and fitting, cast iron |  |  | Нет | Нет | Нет |  |  |  | 07.12.2018 14:21:58 | Назарова Кристина Олеговна | Да | CL TD-57-FD-020 | Нет |  |  | CL TD-57-FD-020 | Да | Да | Нет | 18 Регулирующая арматура Броен | Нет | Нет | Нет | Нет | Нет |  |  | Нет |  |  |  |  | 9032200000 |  | Нет |  | Нет | 0104702 Регуляторы давления "после себя" TD57-FD | 20 | 3 | 6 | 16 |  |  |  | 02 BROEN (Russia) | [11 empty] | 6.3 | [6 empty] | PTFE |  |  |  |  | 25 | 04 Clorius | 08 Clorius-products |  |  | - | 32016 - Pressure regulator (Teplosila PS products) |  | RDT-P-1.2-20-6.3 |  |  | Да |  |  |  |  | Да | [17 empty] | 150 |  | 5
9478316 | TD57-FD-020 регулятор давления "после себя" ф/ф DN 020 PN 16 Kv=6.3 dP=2-6.5 бар с импульсной трубкой и фитингом, чугун | 1-25020063 | шт |  | Да | Нет | Нет | Нет | Нет | Производство | Регулятор давления | шт | шт |  | Нет |  | TD57-FD-020 регулятор давления "после себя" ф/ф DN 020 PN 16 Kv=6.3 dP=2-6.5 бар с импульсной трубкой и фитингом, чугун | Товар | Товар |  | TD57-after | БРОЕН ООО |  | 20% | 02-20 Производственные затраты | РОССИЯ | Нет | Нет | Нет | Нет | Нет | На склад |  |  | FF |  | шт | TD57-FD-020 pressure regulator "after itself" f/f DN 020 PN 16 Kv=6.3 dP=2-6.5 bar with impulse tube and fitting, cast iron |  |  | Нет | Нет | Нет |  |  |  | 07.12.2018 14:22:03 | Назарова Кристина Олеговна | Да | CL TD-57-FD-020 | Нет |  |  | CL TD-57-FD-020 | Да | Да | Нет | 18 Регулирующая арматура Броен | Нет | Нет | Нет | Нет | Нет |  |  | Нет |  |  |  |  | 9032200000 |  | Нет |  | Нет | 0104702 Регуляторы давления "после себя" TD57-FD | 20 | 3 | 6 | 16 |  |  |  | 02 BROEN (Russia) | [11 empty] | 6.3 | [6 empty] | PTFE |  |  |  |  | 25 | 04 Clorius | 08 Clorius-products |  |  | - | 32016 - Pressure regulator (Teplosila PS products) |  | RDT-P-2.2-20-6.3 |  |  | Да |  |  |  |  | Да | [17 empty] | 150 |  | 5
9478317 | TD57-FD-020 регулятор давления "после себя" ф/ф DN 020 PN 16 Kv=6.3 dP=3-9 бар с импульсной трубкой и фитингом, чугун | 1-26020063 | шт |  | Да | Нет | Нет | Нет | Нет | Производство | Регулятор давления | шт | шт |  | Нет |  | TD57-FD-020 регулятор давления "после себя" ф/ф DN 020 PN 16 Kv=6.3 dP=3-9 бар с импульсной трубкой и фитингом, чугун | Товар | Товар |  | TD57-after | БРОЕН ООО |  | 20% | 02-20 Производственные затраты | РОССИЯ | Нет | Нет | Нет | Нет | Нет | На склад |  |  | FF |  | шт | TD57-FD-020 pressure regulator "after itself" f/f DN 020 PN 16 Kv=6.3 dP=3-9 bar with impulse tube and fitting, cast iron |  |  | Нет | Нет | Нет |  |  |  | 07.12.2018 14:22:08 | Назарова Кристина Олеговна | Да | CL TD-57-FD-020 | Нет |  |  | CL TD-57-FD-020 | Да | Да | Нет | 18 Регулирующая арматура Броен | Нет | Нет | Нет | Нет | Нет |  |  | Нет |  |  |  |  | 9032200000 |  | Нет |  | Нет | 0104702 Регуляторы давления "после себя" TD57-FD | 20 | 3 | 6 | 16 |  |  |  | 02 BROEN (Russia) | [11 empty] | 6.3 | [6 empty] | PTFE |  |  |  |  | 25 | 04 Clorius | 08 Clorius-products |  |  | - | 32016 - Pressure regulator (Teplosila PS products) |  | RDT-P-2.3-20-6.3 |  |  | Да |  |  |  |  | Да | [17 empty] | 150 |  | 5
9478318 | TD57-FD-025 регулятор давления "после себя" ф/ф DN 025 PN 16 Kv=8 dP=0.2-1.6 бар с импульсной трубкой и фитингом, чугун | 1-21025008 | шт |  | Да | Нет | Нет | Нет | Нет | Производство | Регулятор давления | шт | шт |  | Нет |  | TD57-FD-025 регулятор давления "после себя" ф/ф DN 025 PN 16 Kv=8 dP=0.2-1.6 бар с импульсной трубкой и фитингом, чугун | Товар | Товар |  | TD57-after | БРОЕН ООО |  | 20% | 02-20 Производственные затраты | РОССИЯ | Нет | Нет | Нет | Нет | Нет | На склад |  |  | FF |  | шт | TD57-FD-025 pressure regulator "after itself" f/f DN 025 PN 16 Kv=8 dP=0.2-1.6 bar with impulse tube and fitting, cast iron |  |  | Нет | Нет | Нет |  |  |  | 07.12.2018 14:22:26 | Назарова Кристина Олеговна | Да | CL TD-57-FD-025 | Нет |  |  | CL TD-57-FD-025 | Да | Да | Нет | 18 Регулирующая арматура Броен | Нет | Нет | Нет | Нет | Нет |  |  | Нет |  |  |  |  | 9032200000 |  | Нет |  | Нет | 0104702 Регуляторы давления "после себя" TD57-FD | 25 | 3 | 6 | 16 |  |  |  | 02 BROEN (Russia) | [11 empty] | 8 | [6 empty] | PTFE |  |  |  |  | 25 | 04 Clorius | 08 Clorius-products |  |  | - | 32016 - Pressure regulator (Teplosila PS products) |  | RDT-P-1.1-25-8.0 |  |  | Да |  |  |  |  | Да | [10 empty] | 1 | [6 empty] | 150 |  | 5 |  | 1
9478319 | TD57-FD-025 регулятор давления "после себя" ф/ф DN 025 PN 16 Kv=8 dP=0.6-3 бар с импульсной трубкой и фитингом, чугун | 1-22025008 | шт |  | Да | Нет | Нет | Нет | Нет | Производство | Регулятор давления | шт | шт |  | Нет |  | TD57-FD-025 регулятор давления "после себя" ф/ф DN 025 PN 16 Kv=8 dP=0.6-3 бар с импульсной трубкой и фитингом, чугун | Товар | Товар |  | TD57-after | БРОЕН ООО |  | 20% | 02-20 Производственные затраты | РОССИЯ | Нет | Нет | Нет | Нет | Нет | На склад |  |  | FF |  | шт | TD57-FD-025 pressure regulator "after itself" f/f DN 025 PN 16 Kv=8 dP=0.6-3 bar with impulse tube and fitting, cast iron |  |  | Нет | Нет | Нет |  |  |  | 07.12.2018 14:22:32 | Назарова Кристина Олеговна | Да | CL TD-57-FD-025 | Нет |  |  | CL TD-57-FD-025 | Да | Да | Нет | 18 Регулирующая арматура Броен | Нет | Нет | Нет | Нет | Нет | 1152 | TD57-FD-025 регулятор давления "после себя" ф/ф DN 025 PN 16 Kv=8 dP=0.6-3 бар с импульсной трубкой | Нет |  |  |  |  | 9032200000 |  | Нет |  | Нет | 0104702 Регуляторы давления "после себя" TD57-FD | 25 | 3 | 6 | 16 |  |  |  | 02 BROEN (Russia) | [11 empty] | 8 | [6 empty] | PTFE |  |  |  |  | 25 | 04 Clorius | 08 Clorius-products |  |  | - | 32016 - Pressure regulator (Teplosila PS products) |  | RDT-P-1.2-25-8.0 |  |  | Да |  |  |  |  | Да | [10 empty] | 1 | [6 empty] | 150 |  | 5 |  | 1
9478320 | TD57-FD-025 регулятор давления "после себя" ф/ф DN 025 PN 16 Kv=8 dP=2-6.5 бар с импульсной трубкой и фитингом, чугун | 1-25025008 | шт |  | Да | Нет | Нет | Нет | Нет | Производство | Регулятор давления | шт | шт |  | Нет |  | TD57-FD-025 регулятор давления "после себя" ф/ф DN 025 PN 16 Kv=8 dP=2-6.5 бар с импульсной трубкой и фитингом, чугун | Товар | Товар |  | TD57-after | БРОЕН ООО |  | 20% | 02-20 Производственные затраты | РОССИЯ | Нет | Нет | Нет | Нет | Нет | На склад |  |  | FF |  | шт | TD57-FD-025 pressure regulator "after itself" f/f DN 025 PN 16 Kv=8 dP=2-6.5 bar with impulse tube and fitting, cast iron |  |  | Нет | Нет | Нет |  |  |  | 07.12.2018 14:22:37 | Назарова Кристина Олеговна | Да | CL TD-57-FD-025 | Нет |  |  | CL TD-57-FD-025 | Да | Да | Нет | 18 Регулирующая арматура Броен | Нет | Нет | Нет | Нет | Нет |  |  | Нет |  |  |  |  | 9032200000 |  | Нет |  | Нет | 0104702 Регуляторы давления "после себя" TD57-FD | 25 | 3 | 6 | 16 |  |  |  | 02 BROEN (Russia) | [11 empty] | 8 | [6 empty] | PTFE |  |  |  |  | 25 | 04 Clorius | 08 Clorius-products |  |  | - | 32016 - Pressure regulator (Teplosila PS products) |  | RDT-P-2.2-25-8.0 |  |  | Да |  |  |  |  | Да | [17 empty] | 150 |  | 5
9478321 | TD57-FD-025 регулятор давления "после себя" ф/ф DN 025 PN 16 Kv=8 dP=3-9 бар с импульсной трубкой и фитингом, чугун | 1-26025008 | шт |  | Да | Нет | Нет | Нет | Нет | Производство | Регулятор давления | шт | шт |  | Нет |  | TD57-FD-025 регулятор давления "после себя" ф/ф DN 025 PN 16 Kv=8 dP=3-9 бар с импульсной трубкой и фитингом, чугун | Товар | Товар |  | TD57-after | БРОЕН ООО |  | 20% | 02-20 Производственные затраты | РОССИЯ | Нет | Нет | Нет | Нет | Нет | На склад |  |  | FF |  | шт | TD57-FD-025 pressure regulator "after itself" f/f DN 025 PN 16 Kv=8 dP=3-9 bar with impulse tube and fitting, cast iron |  |  | Нет | Нет | Нет |  |  |  | 07.12.2018 14:22:44 | Назарова Кристина Олеговна | Да | CL TD-57-FD-025 | Нет |  |  | CL TD-57-FD-025 | Да | Да | Нет | 18 Регулирующая арматура Броен | Нет | Нет | Нет | Нет | Нет |  |  | Нет |  |  |  |  | 9032200000 |  | Нет |  | Нет | 0104702 Регуляторы давления "после себя" TD57-FD | 25 | 3 | 6 | 16 |  |  |  | 02 BROEN (Russia) | [11 empty] | 8 | [6 empty] | PTFE |  |  |  |  | 25 | 04 Clorius | 08 Clorius-products |  |  | - | 32016 - Pressure regulator (Teplosila PS products) |  | RDT-P-2.3-25-8.0 |  |  | Да |  |  |  |  | Да | [10 empty] | 1 | [6 empty] | 150 |  | 5 |  | 1
9478322 | TD57-FD-032 регулятор давления "после себя" ф/ф DN 032 PN 16 Kv=16 dP=0.2-1.6 бар с импульсной трубкой и фитингом, чугун | 1-21032016 | шт |  | Да | Нет | Нет | Нет | Нет | Производство | Регулятор давления | шт | шт |  | Нет |  | TD57-FD-032 регулятор давления "после себя" ф/ф DN 032 PN 16 Kv=16 dP=0.2-1.6 бар с импульсной трубкой и фитингом, чугун | Товар | Товар |  | TD57-after | БРОЕН ООО |  | 20% | 02-20 Производственные затраты | РОССИЯ | Нет | Нет | Нет | Нет | Нет | На склад |  |  | FF |  | шт | TD57-FD-032 pressure regulator "after itself" f/f DN 032 PN 16 Kv=16 dP=0.2-1.6 bar with impulse tube and fitting, cast iron |  |  | Нет | Нет | Нет |  |  |  | 07.12.2018 14:23:03 | Назарова Кристина Олеговна | Да | CL TD-57-FD-032 | Нет |  |  | CL TD-57-FD-032 | Да | Да | Нет | 18 Регулирующая арматура Броен | Нет | Нет | Нет | Нет | Нет |  |  | Нет |  |  |  |  | 9032200000 |  | Нет |  | Нет | 0104702 Регуляторы давления "после себя" TD57-FD | 32 | 3 | 6 | 16 |  |  |  | 02 BROEN (Russia) | [11 empty] | 16 | [6 empty] | PTFE |  |  |  |  | 25 | 04 Clorius | 08 Clorius-products |  |  | - | 32016 - Pressure regulator (Teplosila PS products) |  | RDT-P-1.1-32-16 |  |  | Да |  |  |  |  | Да | [17 empty] | 150 |  | 5
9478323 | TD57-FD-032 регулятор давления "после себя" ф/ф DN 032 PN 16 Kv=16 dP=0.6-3 бар с импульсной трубкой и фитингом, чугун | 1-22032016 | шт |  | Да | Нет | Нет | Нет | Нет | Производство | Регулятор давления | шт | шт |  | Нет |  | TD57-FD-032 регулятор давления "после себя" ф/ф DN 032 PN 16 Kv=16 dP=0.6-3 бар с импульсной трубкой и фитингом, чугун | Товар | Товар |  | TD57-after | БРОЕН ООО |  | 20% | 02-20 Производственные затраты | РОССИЯ | Нет | Нет | Нет | Нет | Нет | На склад |  |  | FF |  | шт | TD57-FD-032 pressure regulator "after itself" f/f DN 032 PN 16 Kv=16 dP=0.6-3 bar with impulse tube and fitting, cast iron |  |  | Нет | Нет | Нет |  |  |  | 07.12.2018 14:23:10 | Назарова Кристина Олеговна | Да | CL TD-57-FD-032 | Нет |  |  | CL TD-57-FD-032 | Да | Да | Нет | 18 Регулирующая арматура Броен | Нет | Нет | Нет | Нет | Нет | 1152 | TD57-FD-032 регулятор давления "после себя" ф/ф DN 032 PN 16 Kv=16 dP=0.6-3 бар с импульсной трубкой | Нет |  |  |  |  | 9032200000 |  | Нет |  | Нет | 0104702 Регуляторы давления "после себя" TD57-FD | 32 | 3 | 6 | 16 |  |  |  | 02 BROEN (Russia) | [11 empty] | 16 | [6 empty] | PTFE |  |  |  |  | 25 | 04 Clorius | 08 Clorius-products |  |  | - | 32016 - Pressure regulator (Teplosila PS products) |  | RDT-P-1.2-32-16 |  |  | Да |  |  |  |  | Да | [10 empty] | 1 | [6 empty] | 150 |  | 5 |  | 1
9478324 | TD57-FD-032 регулятор давления "после себя" ф/ф DN 032 PN 16 Kv=16 dP=2-6.5 бар с импульсной трубкой и фитингом, чугун | 1-25032016 | шт |  | Да | Нет | Нет | Нет | Нет | Производство | Регулятор давления | шт | шт |  | Нет |  | TD57-FD-032 регулятор давления "после себя" ф/ф DN 032 PN 16 Kv=16 dP=2-6.5 бар с импульсной трубкой и фитингом, чугун | Товар | Товар |  | TD57-after | БРОЕН ООО |  | 20% | 02-20 Производственные затраты | РОССИЯ | Нет | Нет | Нет | Нет | Нет | На склад |  |  | FF |  | шт | TD57-FD-032 pressure regulator "after itself" f/f DN 032 PN 16 Kv=16 dP=2-6.5 bar with impulse tube and fitting, cast iron |  |  | Нет | Нет | Нет |  |  |  | 07.12.2018 14:23:16 | Назарова Кристина Олеговна | Да | CL TD-57-FD-032 | Нет |  |  | CL TD-57-FD-032 | Да | Да | Нет | 18 Регулирующая арматура Броен | Нет | Нет | Нет | Нет | Нет |  |  | Нет |  |  |  |  | 9032200000 |  | Нет |  | Нет | 0104702 Регуляторы давления "после себя" TD57-FD | 32 | 3 | 6 | 16 |  |  |  | 02 BROEN (Russia) | [11 empty] | 16 | [6 empty] | PTFE |  |  |  |  | 25 | 04 Clorius | 08 Clorius-products |  |  | - | 32016 - Pressure regulator (Teplosila PS products) |  | RDT-P-2.2-32-16 |  |  | Да |  |  |  |  | Да | [17 empty] | 150 |  | 5
9478325 | TD57-FD-032 регулятор давления "после себя" ф/ф DN 032 PN 16 Kv=16 dP=3-9 бар с импульсной трубкой и фитингом, чугун | 1-26032016 | шт |  | Да | Нет | Нет | Нет | Нет | Производство | Регулятор давления | шт | шт |  | Нет |  | TD57-FD-032 регулятор давления "после себя" ф/ф DN 032 PN 16 Kv=16 dP=3-9 бар с импульсной трубкой и фитингом, чугун | Товар | Товар |  | TD57-after | БРОЕН ООО |  | 20% | 02-20 Производственные затраты | РОССИЯ | Нет | Нет | Нет | Нет | Нет | На склад |  |  | FF |  | шт | TD57-FD-032 pressure regulator "after itself" f/f DN 032 PN 16 Kv=16 dP=3-9 bar with impulse tube and fitting, cast iron |  |  | Нет | Нет | Нет |  |  |  | 07.12.2018 14:23:21 | Назарова Кристина Олеговна | Да | CL TD-57-FD-032 | Нет |  |  | CL TD-57-FD-032 | Да | Да | Нет | 18 Регулирующая арматура Броен | Нет | Нет | Нет | Нет | Нет |  |  | Нет |  |  |  |  | 9032200000 |  | Нет |  | Нет | 0104702 Регуляторы давления "после себя" TD57-FD | 32 | 3 | 6 | 16 |  |  |  | 02 BROEN (Russia) | [11 empty] | 16 | [6 empty] | PTFE |  |  |  |  | 25 | 04 Clorius | 08 Clorius-products |  |  | - | 32016 - Pressure regulator (Teplosila PS products) |  | RDT-P-2.3-32-16 |  |  | Да |  |  |  |  | Да | [17 empty] | 150 |  | 5
9478326 | TD57-FD-040 регулятор давления "после себя" ф/ф DN 040 PN 16 Kv=20 dP=0.2-1.6 бар с импульсной трубкой и фитингом, чугун | 1-21040020 | шт |  | Да | Нет | Нет | Нет | Нет | Производство | Регулятор давления | шт | шт |  | Нет |  | TD57-FD-040 регулятор давления "после себя" ф/ф DN 040 PN 16 Kv=20 dP=0.2-1.6 бар с импульсной трубкой и фитингом, чугун | Товар | Товар |  | TD57-after | БРОЕН ООО |  | 20% | 02-20 Производственные затраты | РОССИЯ | Нет | Нет | Нет | Нет | Нет | На склад |  |  | FF |  | шт | TD57-FD-040 pressure regulator "after itself" f/f DN 040 PN 16 Kv=20 dP=0.2-1.6 bar with impulse tube and fitting, cast iron |  |  | Нет | Нет | Нет |  |  |  | 07.12.2018 14:23:32 | Назарова Кристина Олеговна | Да | CL TD-57-FD-040 | Нет |  |  | CL TD-57-FD-040 | Да | Да | Нет | 18 Регулирующая арматура Броен | Нет | Нет | Нет | Нет | Нет |  |  | Нет |  |  |  |  | 9032200000 |  | Нет |  | Нет | 0104702 Регуляторы давления "после себя" TD57-FD | 40 | 3 | 6 | 16 |  |  |  | 02 BROEN (Russia) | [11 empty] | 20 | [6 empty] | PTFE |  |  |  |  | 25 | 04 Clorius | 08 Clorius-products |  |  | - | 32016 - Pressure regulator (Teplosila PS products) |  | RDT-P-1.1-40-20 |  |  | Да |  |  |  |  | Да | [17 empty] | 150 |  | 5
9478327 | TD57-FD-040 регулятор давления "после себя" ф/ф DN 040 PN 16 Kv=20 dP=0.6-3 бар с импульсной трубкой и фитингом, чугун | 1-22040020 | шт |  | Да | Нет | Нет | Нет | Нет | Производство | Регулятор давления | шт | шт |  | Нет |  | TD57-FD-040 регулятор давления "после себя" ф/ф DN 040 PN 16 Kv=20 dP=0.6-3 бар с импульсной трубкой и фитингом, чугун | Товар | Товар |  | TD57-after | БРОЕН ООО |  | 20% | 02-20 Производственные затраты | РОССИЯ | Нет | Нет | Нет | Нет | Нет | На склад |  |  | FF |  | шт | TD57-FD-040 pressure regulator "after itself" f/f DN 040 PN 16 Kv=20 dP=0.6-3 bar with impulse tube and fitting, cast iron |  |  | Нет | Нет | Нет |  |  |  | 07.12.2018 14:23:37 | Назарова Кристина Олеговна | Да | CL TD-57-FD-040 | Нет |  |  | CL TD-57-FD-040 | Да | Да | Нет | 18 Регулирующая арматура Броен | Нет | Нет | Нет | Нет | Нет |  |  | Нет |  |  |  |  | 9032200000 |  | Нет |  | Нет | 0104702 Регуляторы давления "после себя" TD57-FD | 40 | 3 | 6 | 16 |  |  |  | 02 BROEN (Russia) | [11 empty] | 20 | [6 empty] | PTFE |  |  |  |  | 25 | 04 Clorius | 08 Clorius-products |  |  | - | 32016 - Pressure regulator (Teplosila PS products) |  | RDT-P-1.2-40-20 |  |  | Да |  |  |  |  | Да | [17 empty] | 150 |  | 5
9478328 | TD57-FD-040 регулятор давления "после себя" ф/ф DN 040 PN 16 Kv=20 dP=2-6.5 бар с импульсной трубкой и фитингом, чугун | 1-25040020 | шт |  | Да | Нет | Нет | Нет | Нет | Производство | Регулятор давления | шт | шт |  | Нет |  | TD57-FD-040 регулятор давления "после себя" ф/ф DN 040 PN 16 Kv=20 dP=2-6.5 бар с импульсной трубкой и фитингом, чугун | Товар | Товар |  | TD57-after | БРОЕН ООО |  | 20% | 02-20 Производственные затраты | РОССИЯ | Нет | Нет | Нет | Нет | Нет | На склад |  |  | FF |  | шт | TD57-FD-040 pressure regulator "after itself" f/f DN 040 PN 16 Kv=20 dP=2-6.5 bar with impulse tube and fitting, cast iron |  |  | Нет | Нет | Нет |  |  |  | 07.12.2018 14:23:42 | Назарова Кристина Олеговна | Да | CL TD-57-FD-040 | Нет |  |  | CL TD-57-FD-040 | Да | Да | Нет | 18 Регулирующая арматура Броен | Нет | Нет | Нет | Нет | Нет |  |  | Нет |  |  |  |  | 9032200000 |  | Нет |  | Нет | 0104702 Регуляторы давления "после себя" TD57-FD | 40 | 3 | 6 | 16 |  |  |  | 02 BROEN (Russia) | [11 empty] | 20 | [6 empty] | PTFE |  |  |  |  | 25 | 04 Clorius | 08 Clorius-products |  |  | - | 32016 - Pressure regulator (Teplosila PS products) |  | RDT-P-2.2-40-20 |  |  | Да |  |  |  |  | Да | [10 empty] | 1 | [6 empty] | 150 |  | 5 |  | 1
9478329 | TD57-FD-040 регулятор давления "после себя" ф/ф DN 040 PN 16 Kv=20 dP=3-9 бар с импульсной трубкой и фитингом, чугун | 1-26040020 | шт |  | Да | Нет | Нет | Нет | Нет | Производство | Регулятор давления | шт | шт |  | Нет |  | TD57-FD-040 регулятор давления "после себя" ф/ф DN 040 PN 16 Kv=20 dP=3-9 бар с импульсной трубкой и фитингом, чугун | Товар | Товар |  | TD57-after | БРОЕН ООО |  | 20% | 02-20 Производственные затраты | РОССИЯ | Нет | Нет | Нет | Нет | Нет | На склад |  |  | FF |  | шт | TD57-FD-040 pressure regulator "after itself" f/f DN 040 PN 16 Kv=20 dP=3-9 bar with impulse tube and fitting, cast iron |  |  | Нет | Нет | Нет |  |  |  | 07.12.2018 14:23:51 | Назарова Кристина Олеговна | Да | CL TD-57-FD-040 | Нет |  |  | CL TD-57-FD-040 | Да | Да | Нет | 18 Регулирующая арматура Броен | Нет | Нет | Нет | Нет | Нет |  |  | Нет |  |  |  |  | 9032200000 |  | Нет |  | Нет | 0104702 Регуляторы давления "после себя" TD57-FD | 40 | 3 | 6 | 16 |  |  |  | 02 BROEN (Russia) | [11 empty] | 20 | [6 empty] | PTFE |  |  |  |  | 25 | 04 Clorius | 08 Clorius-products |  |  | - | 32016 - Pressure regulator (Teplosila PS products) |  | RDT-P-2.3-40-20 |  |  | Да |  |  |  |  | Да | [17 empty] | 150 |  | 5
9478330 | TD57-FD-050 регулятор давления "после себя" ф/ф DN 050 PN 16 Kv=32 dP=0.2-1.6 бар с импульсной трубкой и фитингом, чугун | 1-21050032 | шт |  | Да | Нет | Нет | Нет | Нет | Производство | Регулятор давления | шт | шт |  | Нет |  | TD57-FD-050 регулятор давления "после себя" ф/ф DN 050 PN 16 Kv=32 dP=0.2-1.6 бар с импульсной трубкой и фитингом, чугун | Товар | Товар |  | TD57-after | БРОЕН ООО |  | 20% | 02-20 Производственные затраты | РОССИЯ | Нет | Нет | Нет | Нет | Нет | На склад |  |  | FF |  | шт | TD57-FD-050 pressure regulator "after itself" f/f DN 050 PN 16 Kv=32 dP=0.2-1.6 bar with impulse tube and fitting, cast iron |  |  | Нет | Нет | Нет |  |  |  | 07.12.2018 14:24:01 | Назарова Кристина Олеговна | Да | CL TD-57-FD-050 | Нет |  |  | CL TD-57-FD-050 | Да | Да | Нет | 18 Регулирующая арматура Броен | Нет | Нет | Нет | Нет | Нет |  |  | Нет |  |  |  |  | 9032200000 |  | Нет |  | Нет | 0104702 Регуляторы давления "после себя" TD57-FD | 50 | 3 | 6 | 16 |  |  |  | 02 BROEN (Russia) | [11 empty] | 32 | [6 empty] | PTFE |  |  |  |  | 25 | 04 Clorius | 08 Clorius-products |  |  | - | 32016 - Pressure regulator (Teplosila PS products) |  | RDT-P-1.1-50-32 |  |  | Да |  |  |  |  | Да | [17 empty] | 150 |  | 5
9478331 | TD57-FD-050 регулятор давления "после себя" ф/ф DN 050 PN 16 Kv=32 dP=0.6-3 бар с импульсной трубкой и фитингом, чугун | 1-22050032 | шт |  | Да | Нет | Нет | Нет | Нет | Производство | Регулятор давления | шт | шт |  | Нет |  | TD57-FD-050 регулятор давления "после себя" ф/ф DN 050 PN 16 Kv=32 dP=0.6-3 бар с импульсной трубкой и фитингом, чугун | Товар | Товар |  | TD57-after | БРОЕН ООО |  | 20% | 02-20 Производственные затраты | РОССИЯ | Нет | Нет | Нет | Нет | Нет | На склад |  |  | FF |  | шт | TD57-FD-050 pressure regulator "after itself" f/f DN 050 PN 16 Kv=32 dP=0.6-3 bar with impulse tube and fitting, cast iron |  |  | Нет | Нет | Нет |  |  |  | 07.12.2018 14:24:06 | Назарова Кристина Олеговна | Да | CL TD-57-FD-050 | Нет |  |  | CL TD-57-FD-050 | Да | Да | Нет | 18 Регулирующая арматура Броен | Нет | Нет | Нет | Нет | Нет |  |  | Нет |  |  |  |  | 9032200000 |  | Нет |  | Нет | 0104702 Регуляторы давления "после себя" TD57-FD | 50 | 3 | 6 | 16 |  |  |  | 02 BROEN (Russia) | [11 empty] | 32 | [6 empty] | PTFE |  |  |  |  | 25 | 04 Clorius | 08 Clorius-products |  |  | - | 32016 - Pressure regulator (Teplosila PS products) |  | RDT-P-1.2-50-32 |  |  | Да |  |  |  |  | Да | [17 empty] | 150 |  | 5
9478332 | TD57-FD-050 регулятор давления "после себя" ф/ф DN 050 PN 16 Kv=32 dP=2-6.5 бар с импульсной трубкой и фитингом, чугун | 1-25050032 | шт |  | Да | Нет | Нет | Нет | Нет | Производство | Регулятор давления | шт | шт |  | Нет |  | TD57-FD-050 регулятор давления "после себя" ф/ф DN 050 PN 16 Kv=32 dP=2-6.5 бар с импульсной трубкой и фитингом, чугун | Товар | Товар |  | TD57-after | БРОЕН ООО |  | 20% | 02-20 Производственные затраты | РОССИЯ | Нет | Нет | Нет | Нет | Нет | На склад |  |  | FF |  | шт | TD57-FD-050 pressure regulator "after itself" f/f DN 050 PN 16 Kv=32 dP=2-6.5 bar with impulse tube and fitting, cast iron |  |  | Нет | Нет | Нет |  |  |  | 07.12.2018 14:24:10 | Назарова Кристина Олеговна | Да | CL TD-57-FD-050 | Нет |  |  | CL TD-57-FD-050 | Да | Да | Нет | 18 Регулирующая арматура Броен | Нет | Нет | Нет | Нет | Нет |  |  | Нет |  |  |  |  | 9032200000 |  | Нет |  | Нет | 0104702 Регуляторы давления "после себя" TD57-FD | 50 | 3 | 6 | 16 |  |  |  | 02 BROEN (Russia) | [11 empty] | 32 | [6 empty] | PTFE |  |  |  |  | 25 | 04 Clorius | 08 Clorius-products |  |  | - | 32016 - Pressure regulator (Teplosila PS products) |  | RDT-P-2.2-50-32 |  |  | Да |  |  |  |  | Да | [10 empty] | 1 | [6 empty] | 150 |  | 5 |  | 1
9478333 | TD57-FD-050 регулятор давления "после себя" ф/ф DN 050 PN 16 Kv=32 dP=3-9 бар с импульсной трубкой и фитингом, чугун | 1-26050032 | шт |  | Да | Нет | Нет | Нет | Нет | Производство | Регулятор давления | шт | шт |  | Нет |  | TD57-FD-050 регулятор давления "после себя" ф/ф DN 050 PN 16 Kv=32 dP=3-9 бар с импульсной трубкой и фитингом, чугун | Товар | Товар |  | TD57-after | БРОЕН ООО |  | 20% | 02-20 Производственные затраты | РОССИЯ | Нет | Нет | Нет | Нет | Нет | На склад |  |  | FF |  | шт | TD57-FD-050 pressure regulator "after itself" f/f DN 050 PN 16 Kv=32 dP=3-9 bar with impulse tube and fitting, cast iron |  |  | Нет | Нет | Нет |  |  |  | 07.12.2018 14:24:21 | Назарова Кристина Олеговна | Да | CL TD-57-FD-050 | Нет |  |  | CL TD-57-FD-050 | Да | Да | Нет | 18 Регулирующая арматура Броен | Нет | Нет | Нет | Нет | Нет |  |  | Нет |  |  |  |  | 9032200000 |  | Нет |  | Нет | 0104702 Регуляторы давления "после себя" TD57-FD | 50 | 3 | 6 | 16 |  |  |  | 02 BROEN (Russia) | [11 empty] | 32 | [6 empty] | PTFE |  |  |  |  | 25 | 04 Clorius | 08 Clorius-products |  |  | - | 32016 - Pressure regulator (Teplosila PS products) |  | RDT-P-2.3-50-32 |  |  | Да |  |  |  |  | Да | [17 empty] | 150 |  | 5
9478334 | TD57-FD-065 регулятор давления "после себя" ф/ф DN 065 PN 16 Kv=50 dP=0.2-1.6 бар с импульсной трубкой и фитингом, чугун | 1-21065050 | шт |  | Да | Нет | Нет | Нет | Нет | Производство | Регулятор давления | шт | шт |  | Нет |  | TD57-FD-065 регулятор давления "после себя" ф/ф DN 065 PN 16 Kv=50 dP=0.2-1.6 бар с импульсной трубкой и фитингом, чугун | Товар | Товар |  | TD57-after | БРОЕН ООО |  | 20% | 02-20 Производственные затраты | РОССИЯ | Нет | Нет | Нет | Нет | Нет | На склад |  |  | FF |  | шт | TD57-FD-065 pressure regulator "after itself" f/f DN 065 PN 16 Kv=50 dP=0.2-1.6 bar with impulse tube and fitting, cast iron |  |  | Нет | Нет | Нет |  |  |  | 07.12.2018 14:24:31 | Назарова Кристина Олеговна | Да | CL TD-57-FD-065 | Нет |  |  | CL TD-57-FD-065 | Да | Да | Нет | 18 Регулирующая арматура Броен | Нет | Нет | Нет | Нет | Нет |  |  | Нет |  |  |  |  | 9032200000 |  | Нет |  | Нет | 0104702 Регуляторы давления "после себя" TD57-FD | 65 | 3 | 6 | 16 |  |  |  | 02 BROEN (Russia) | [11 empty] | 50 | [6 empty] | PTFE |  |  |  |  | 25 | 04 Clorius | 08 Clorius-products |  |  | - | 32016 - Pressure regulator (Teplosila PS products) |  | RDT-P-1.1-65-50 |  |  | Да |  |  |  |  | Да | [17 empty] | 150 |  | 5
9478335 | TD57-FD-065 регулятор давления "после себя" ф/ф DN 065 PN 16 Kv=50 dP=0.6-3 бар с импульсной трубкой и фитингом, чугун | 1-22065050 | шт |  | Да | Нет | Нет | Нет | Нет | Производство | Регулятор давления | шт | шт |  | Нет |  | TD57-FD-065 регулятор давления "после себя" ф/ф DN 065 PN 16 Kv=50 dP=0.6-3 бар с импульсной трубкой и фитингом, чугун | Товар | Товар |  | TD57-after | БРОЕН ООО |  | 20% | 02-20 Производственные затраты | РОССИЯ | Нет | Нет | Нет | Нет | Нет | На склад |  |  | FF |  | шт | TD57-FD-065 pressure regulator "after itself" f/f DN 065 PN 16 Kv=50 dP=0.6-3 bar with impulse tube and fitting, cast iron |  |  | Нет | Нет | Нет |  |  |  | 07.12.2018 14:24:36 | Назарова Кристина Олеговна | Да | CL TD-57-FD-065 | Нет |  |  | CL TD-57-FD-065 | Да | Да | Нет | 18 Регулирующая арматура Броен | Нет | Нет | Нет | Нет | Нет |  |  | Нет |  |  |  |  | 9032200000 |  | Нет |  | Нет | 0104702 Регуляторы давления "после себя" TD57-FD | 65 | 3 | 6 | 16 |  |  |  | 02 BROEN (Russia) | [11 empty] | 50 | [6 empty] | PTFE |  |  |  |  | 25 | 04 Clorius | 08 Clorius-products |  |  | - | 32016 - Pressure regulator (Teplosila PS products) |  | RDT-P-1.2-65-50 |  |  | Да |  |  |  |  | Да | [17 empty] | 150 |  | 5
9478336 | TD57-FD-065 регулятор давления "после себя" ф/ф DN 065 PN 16 Kv=50 dP=2-6.5 бар с импульсной трубкой и фитингом, чугун | 1-25065050 | шт |  | Да | Нет | Нет | Нет | Нет | Производство | Регулятор давления | шт | шт |  | Нет |  | TD57-FD-065 регулятор давления "после себя" ф/ф DN 065 PN 16 Kv=50 dP=2-6.5 бар с импульсной трубкой и фитингом, чугун | Товар | Товар |  | TD57-after | БРОЕН ООО |  | 20% | 02-20 Производственные затраты | РОССИЯ | Нет | Нет | Нет | Нет | Нет | На склад |  |  | FF |  | шт | TD57-FD-065 pressure regulator "after itself" f/f DN 065 PN 16 Kv=50 dP=2-6.5 bar with impulse tube and fitting, cast iron |  |  | Нет | Нет | Нет |  |  |  | 07.12.2018 14:24:41 | Назарова Кристина Олеговна | Да | CL TD-57-FD-065 | Нет |  |  | CL TD-57-FD-065 | Да | Да | Нет | 18 Регулирующая арматура Броен | Нет | Нет | Нет | Нет | Нет |  |  | Нет |  |  |  |  | 9032200000 |  | Нет |  | Нет | 0104702 Регуляторы давления "после себя" TD57-FD | 65 | 3 | 6 | 16 |  |  |  | 02 BROEN (Russia) | [11 empty] | 50 | [6 empty] | PTFE |  |  |  |  | 25 | 04 Clorius | 08 Clorius-products |  |  | - | 32016 - Pressure regulator (Teplosila PS products) |  | RDT-P-2.2-65-50 |  |  | Да |  |  |  |  | Да | [17 empty] | 150 |  | 5
9478337 | TD57-FD-065 регулятор давления "после себя" ф/ф DN 065 PN 16 Kv=50 dP=3-9 бар с импульсной трубкой и фитингом, чугун | 1-26065050 | шт |  | Да | Нет | Нет | Нет | Нет | Производство | Регулятор давления | шт | шт |  | Нет |  | TD57-FD-065 регулятор давления "после себя" ф/ф DN 065 PN 16 Kv=50 dP=3-9 бар с импульсной трубкой и фитингом, чугун | Товар | Товар |  | TD57-after | БРОЕН ООО |  | 20% | 02-20 Производственные затраты | РОССИЯ | Нет | Нет | Нет | Нет | Нет | На склад |  |  | FF |  | шт | TD57-FD-065 pressure regulator "after itself" f/f DN 065 PN 16 Kv=50 dP=3-9 bar with impulse tube and fitting, cast iron |  |  | Нет | Нет | Нет |  |  |  | 07.12.2018 14:24:47 | Назарова Кристина Олеговна | Да | CL TD-57-FD-065 | Нет |  |  | CL TD-57-FD-065 | Да | Да | Нет | 18 Регулирующая арматура Броен | Нет | Нет | Нет | Нет | Нет |  |  | Нет |  |  |  |  | 9032200000 |  | Нет |  | Нет | 0104702 Регуляторы давления "после себя" TD57-FD | 65 | 3 | 6 | 16 |  |  |  | 02 BROEN (Russia) | [11 empty] | 50 | [6 empty] | PTFE |  |  |  |  | 25 | 04 Clorius | 08 Clorius-products |  |  | - | 32016 - Pressure regulator (Teplosila PS products) |  | RDT-P-2.3-65-50 |  |  | Да |  |  |  |  | Да | [17 empty] | 150 |  | 5
9478338 | TD57-FD-080 регулятор давления "после себя" ф/ф DN 080 PN 16 Kv=80 dP=0.2-1.6 бар с импульсной трубкой и фитингом, чугун | 1-21080080 | шт |  | Да | Нет | Нет | Нет | Нет | Производство | Регулятор давления | шт | шт |  | Нет |  | TD57-FD-080 регулятор давления "после себя" ф/ф DN 080 PN 16 Kv=80 dP=0.2-1.6 бар с импульсной трубкой и фитингом, чугун | Товар | Товар |  | TD57-after | БРОЕН ООО |  | 20% | 02-20 Производственные затраты | РОССИЯ | Нет | Нет | Нет | Нет | Нет | На склад |  |  | FF |  | шт | TD57-FD-080 pressure regulator "after itself" f/f DN 080 PN 16 Kv=80 dP=0.2-1.6 bar with impulse tube and fitting, cast iron |  |  | Нет | Нет | Нет |  |  |  | 07.12.2018 14:24:57 | Назарова Кристина Олеговна | Да | CL TD-57-FD-080 | Нет |  |  | CL TD-57-FD-080 | Да | Да | Нет | 18 Регулирующая арматура Броен | Нет | Нет | Нет | Нет | Нет |  |  | Нет |  |  |  |  | 9032200000 |  | Нет |  | Нет | 0104702 Регуляторы давления "после себя" TD57-FD | 80 | 3 | 6 | 16 |  |  |  | 02 BROEN (Russia) | [11 empty] | 80 | [6 empty] | PTFE |  |  |  |  | 25 | 04 Clorius | 08 Clorius-products |  |  | - | 32016 - Pressure regulator (Teplosila PS products) |  | RDT-P-1.1-80-80 |  |  | Да |  |  |  |  | Да | [17 empty] | 150 |  | 5
9478339 | TD57-FD-080 регулятор давления "после себя" ф/ф DN 080 PN 16 Kv=80 dP=0.6-3 бар с импульсной трубкой и фитингом, чугун | 1-22080080 | шт |  | Да | Нет | Нет | Нет | Нет | Производство | Регулятор давления | шт | шт |  | Нет |  | TD57-FD-080 регулятор давления "после себя" ф/ф DN 080 PN 16 Kv=80 dP=0.6-3 бар с импульсной трубкой и фитингом, чугун | Товар | Товар |  | TD57-after | БРОЕН ООО |  | 20% | 02-20 Производственные затраты | РОССИЯ | Нет | Нет | Нет | Нет | Нет | На склад |  |  | FF |  | шт | TD57-FD-080 pressure regulator "after itself" f/f DN 080 PN 16 Kv=80 dP=0.6-3 bar with impulse tube and fitting, cast iron |  |  | Нет | Нет | Нет |  |  |  | 07.12.2018 14:25:02 | Назарова Кристина Олеговна | Да | CL TD-57-FD-080 | Нет |  |  | CL TD-57-FD-080 | Да | Да | Нет | 18 Регулирующая арматура Броен | Нет | Нет | Нет | Нет | Нет | 1152 | TD57-FD-080 регулятор давления "после себя" ф/ф DN 080 PN 16 Kv=80 dP=0.6-3 бар с импульсной трубкой | Нет |  |  |  |  | 9032200000 |  | Нет |  | Нет | 0104702 Регуляторы давления "после себя" TD57-FD | 80 | 3 | 6 | 16 |  |  |  | 02 BROEN (Russia) | [11 empty] | 80 | [6 empty] | PTFE |  |  |  |  | 25 | 04 Clorius | 08 Clorius-products |  |  | - | 32016 - Pressure regulator (Teplosila PS products) |  | RDT-P-1.2-80-80 |  |  | Да |  |  |  |  | Да | [10 empty] | 1 | [6 empty] | 150 |  | 5 |  | 1
9478340 | TD57-FD-080 регулятор давления "после себя" ф/ф DN 080 PN 16 Kv=80 dP=2-6.5 бар с импульсной трубкой и фитингом, чугун | 1-25080080 | шт |  | Да | Нет | Нет | Нет | Нет | Производство | Регулятор давления | шт | шт |  | Нет |  | TD57-FD-080 регулятор давления "после себя" ф/ф DN 080 PN 16 Kv=80 dP=2-6.5 бар с импульсной трубкой и фитингом, чугун | Товар | Товар |  | TD57-after | БРОЕН ООО |  | 20% | 02-20 Производственные затраты | РОССИЯ | Нет | Нет | Нет | Нет | Нет | На склад |  |  | FF |  | шт | TD57-FD-080 pressure regulator "after itself" f/f DN 080 PN 16 Kv=80 dP=2-6.5 bar with impulse tube and fitting, cast iron |  |  | Нет | Нет | Нет |  |  |  | 07.12.2018 14:25:08 | Назарова Кристина Олеговна | Да | CL TD-57-FD-080 | Нет |  |  | CL TD-57-FD-080 | Да | Да | Нет | 18 Регулирующая арматура Броен | Нет | Нет | Нет | Нет | Нет |  |  | Нет |  |  |  |  | 9032200000 |  | Нет |  | Нет | 0104702 Регуляторы давления "после себя" TD57-FD | 80 | 3 | 6 | 16 |  |  |  | 02 BROEN (Russia) | [11 empty] | 80 | [6 empty] | PTFE |  |  |  |  | 25 | 04 Clorius | 08 Clorius-products |  |  | - | 32016 - Pressure regulator (Teplosila PS products) |  | RDT-P-2.2-80-80 |  |  | Да |  |  |  |  | Да | [10 empty] | 1 | [6 empty] | 150 |  | 5 |  | 1
9478341 | TD57-FD-080 регулятор давления "после себя" ф/ф DN 080 PN 16 Kv=80 dP=3-9 бар с импульсной трубкой и фитингом, чугун | 1-26080080 | шт |  | Да | Нет | Нет | Нет | Нет | Производство | Регулятор давления | шт | шт |  | Нет |  | TD57-FD-080 регулятор давления "после себя" ф/ф DN 080 PN 16 Kv=80 dP=3-9 бар с импульсной трубкой и фитингом, чугун | Товар | Товар |  | TD57-after | БРОЕН ООО |  | 20% | 02-20 Производственные затраты | РОССИЯ | Нет | Нет | Нет | Нет | Нет | На склад |  |  | FF |  | шт | TD57-FD-080 pressure regulator "after itself" f/f DN 080 PN 16 Kv=80 dP=3-9 bar with impulse tube and fitting, cast iron |  |  | Нет | Нет | Нет |  |  |  | 07.12.2018 14:25:14 | Назарова Кристина Олеговна | Да | CL TD-57-FD-080 | Нет |  |  | CL TD-57-FD-080 | Да | Да | Нет | 18 Регулирующая арматура Броен | Нет | Нет | Нет | Нет | Нет |  |  | Нет |  |  |  |  | 9032200000 |  | Нет |  | Нет | 0104702 Регуляторы давления "после себя" TD57-FD | 80 | 3 | 6 | 16 |  |  |  | 02 BROEN (Russia) | [11 empty] | 80 | [6 empty] | PTFE |  |  |  |  | 25 | 04 Clorius | 08 Clorius-products |  |  | - | 32016 - Pressure regulator (Teplosila PS products) |  | RDT-P-2.3-80-80 |  |  | Да |  |  |  |  | Да | [17 empty] | 150 |  | 5
9478342 | TD57-FD-100 регулятор давления "после себя" ф/ф DN 100 PN 16 Kv=125 dP=0.2-1.6 бар с импульсной трубкой и фитингом, чугун | 1-21100125 | шт |  | Да | Нет | Нет | Нет | Нет | Производство | Регулятор давления | шт | шт |  | Нет |  | TD57-FD-100 регулятор давления "после себя" ф/ф DN 100 PN 16 Kv=125 dP=0.2-1.6 бар с импульсной трубкой и фитингом, чугун | Товар | Товар |  | TD57-after | БРОЕН ООО |  | 20% | 02-20 Производственные затраты | РОССИЯ | Нет | Нет | Нет | Нет | Нет | На склад |  |  | FF |  | шт | TD57-FD-100 pressure regulator "after itself" f/f DN 100 PN 16 Kv=125 dP=0.2-1.6 bar with impulse tube and fitting, cast iron |  |  | Нет | Нет | Нет |  |  |  | 07.12.2018 14:25:28 | Назарова Кристина Олеговна | Да | CL TD-57-FD-100 | Нет |  |  | CL TD-57-FD-100 | Да | Да | Нет | 18 Регулирующая арматура Броен | Нет | Нет | Нет | Нет | Нет |  |  | Нет |  |  |  |  | 9032200000 |  | Нет |  | Нет | 0104702 Регуляторы давления "после себя" TD57-FD | 100 | 3 | 6 | 16 |  |  |  | 02 BROEN (Russia) | [11 empty] | 125 | [6 empty] | PTFE |  |  |  |  | 25 | 04 Clorius | 08 Clorius-products |  |  | - | 32016 - Pressure regulator (Teplosila PS products) |  | RDT-P-1.1-100-125 |  |  | Да |  |  |  |  | Да | [10 empty] | 3 | [6 empty] | 150 |  | 5 |  | 1
9478343 | TD57-FD-100 регулятор давления "после себя" ф/ф DN 100 PN 16 Kv=125 dP=0.6-3 бар с импульсной трубкой и фитингом, чугун | 1-22100125 | шт |  | Да | Нет | Нет | Нет | Нет | Производство | Регулятор давления | шт | шт |  | Нет |  | TD57-FD-100 регулятор давления "после себя" ф/ф DN 100 PN 16 Kv=125 dP=0.6-3 бар с импульсной трубкой и фитингом, чугун | Товар | Товар |  | TD57-after | БРОЕН ООО |  | 20% | 02-20 Производственные затраты | РОССИЯ | Нет | Нет | Нет | Нет | Нет | На склад |  |  | FF |  | шт | TD57-FD-100 pressure regulator "after itself" f/f DN 100 PN 16 Kv=125 dP=0.6-3 bar with impulse tube and fitting, cast iron |  |  | Нет | Нет | Нет |  |  |  | 07.12.2018 14:25:33 | Назарова Кристина Олеговна | Да | CL TD-57-FD-100 | Нет |  |  | CL TD-57-FD-100 | Да | Да | Нет | 18 Регулирующая арматура Броен | Нет | Нет | Нет | Нет | Нет |  |  | Нет |  |  |  |  | 9032200000 |  | Нет |  | Нет | 0104702 Регуляторы давления "после себя" TD57-FD | 100 | 3 | 6 | 16 |  |  |  | 02 BROEN (Russia) | [11 empty] | 125 | [6 empty] | PTFE |  |  |  |  | 25 | 04 Clorius | 08 Clorius-products |  |  | - | 32016 - Pressure regulator (Teplosila PS products) |  | RDT-P-1.2-100-125 |  |  | Да |  |  |  |  | Да | [17 empty] | 150 |  | 5
9478344 | TD57-FD-100 регулятор давления "после себя" ф/ф DN 100 PN 16 Kv=125 dP=2-6.5 бар с импульсной трубкой и фитингом, чугун | 1-25100125 | шт |  | Да | Нет | Нет | Нет | Нет | Производство | Регулятор давления | шт | шт |  | Нет |  | TD57-FD-100 регулятор давления "после себя" ф/ф DN 100 PN 16 Kv=125 dP=2-6.5 бар с импульсной трубкой и фитингом, чугун | Товар | Товар |  | TD57-after | БРОЕН ООО |  | 20% | 02-20 Производственные затраты | РОССИЯ | Нет | Нет | Нет | Нет | Нет | На склад |  |  | FF |  | шт | TD57-FD-100 pressure regulator "after itself" f/f DN 100 PN 16 Kv=125 dP=2-6.5 bar with impulse tube and fitting, cast iron |  |  | Нет | Нет | Нет |  |  |  | 07.12.2018 14:25:44 | Назарова Кристина Олеговна | Да | CL TD-57-FD-100 | Нет |  |  | CL TD-57-FD-100 | Да | Да | Нет | 18 Регулирующая арматура Броен | Нет | Нет | Нет | Нет | Нет |  |  | Нет |  |  |  |  | 9032200000 |  | Нет |  | Нет | 0104702 Регуляторы давления "после себя" TD57-FD | 100 | 3 | 6 | 16 |  |  |  | 02 BROEN (Russia) | [11 empty] | 125 | [6 empty] | PTFE |  |  |  |  | 25 | 04 Clorius | 08 Clorius-products |  |  | - | 32016 - Pressure regulator (Teplosila PS products) |  | RDT-P-2.2-100-125 |  |  | Да |  |  |  |  | Да | [17 empty] | 150 |  | 5
9478345 | TD57-FD-100 регулятор давления "после себя" ф/ф DN 100 PN 16 Kv=125 dP=3-9 бар с импульсной трубкой и фитингом, чугун | 1-26100125 | шт |  | Да | Нет | Нет | Нет | Нет | Производство | Регулятор давления | шт | шт |  | Нет |  | TD57-FD-100 регулятор давления "после себя" ф/ф DN 100 PN 16 Kv=125 dP=3-9 бар с импульсной трубкой и фитингом, чугун | Товар | Товар |  | TD57-after | БРОЕН ООО |  | 20% | 02-20 Производственные затраты | РОССИЯ | Нет | Нет | Нет | Нет | Нет | На склад |  |  | FF |  | шт | TD57-FD-100 pressure regulator "after itself" f/f DN 100 PN 16 Kv=125 dP=3-9 bar with impulse tube and fitting, cast iron |  |  | Нет | Нет | Нет |  |  |  | 07.12.2018 14:25:55 | Назарова Кристина Олеговна | Да | CL TD-57-FD-100 | Нет |  |  | CL TD-57-FD-100 | Да | Да | Нет | 18 Регулирующая арматура Броен | Нет | Нет | Нет | Нет | Нет |  |  | Нет |  |  |  |  | 9032200000 |  | Нет |  | Нет | 0104702 Регуляторы давления "после себя" TD57-FD | 100 | 3 | 6 | 16 |  |  |  | 02 BROEN (Russia) | [11 empty] | 125 | [6 empty] | PTFE |  |  |  |  | 25 | 04 Clorius | 08 Clorius-products |  |  | - | 32016 - Pressure regulator (Teplosila PS products) |  | RDT-P-2.3-100-125 |  |  | Да |  |  |  |  | Да | [17 empty] | 150 |  | 5
9478346 | TD57-FD-125 регулятор давления "после себя" ф/ф DN 125 PN 16 Kv=160 dP=0.2-1.6 бар с импульсной трубкой и фитингом, чугун | 1-21125160 | шт |  | Да | Нет | Нет | Нет | Нет | Производство | Регулятор давления | шт | шт |  | Нет |  | TD57-FD-125 регулятор давления "после себя" ф/ф DN 125 PN 16 Kv=160 dP=0.2-1.6 бар с импульсной трубкой и фитингом, чугун | Товар | Товар |  | TD57-after | БРОЕН ООО |  | 20% | 02-20 Производственные затраты | РОССИЯ | Нет | Нет | Нет | Нет | Нет | На склад |  |  | FF |  | шт | TD57-FD-125 pressure regulator "after itself" f/f DN 125 PN 16 Kv=160 dP=0.2-1.6 bar with impulse tube and fitting, cast iron |  |  | Нет | Нет | Нет |  |  |  | 07.12.2018 14:26:05 | Назарова Кристина Олеговна | Да | CL TD-57-FD-125 | Нет |  |  | CL TD-57-FD-125 | Да | Да | Нет | 18 Регулирующая арматура Броен | Нет | Нет | Нет | Нет | Нет |  |  | Нет |  |  |  |  | 9032200000 |  | Нет |  | Нет | 0104702 Регуляторы давления "после себя" TD57-FD | 125 | 3 | 6 | 16 |  |  |  | 02 BROEN (Russia) | [11 empty] | 160 | [6 empty] | PTFE |  |  |  |  | 25 | 04 Clorius | 08 Clorius-products |  |  | - | 32016 - Pressure regulator (Teplosila PS products) |  | RDT-P-1.1-125-160 |  |  | Да |  |  |  |  | Да | [17 empty] | 150 |  | 5
9478347 | TD57-FD-125 регулятор давления "после себя" ф/ф DN 125 PN 16 Kv=160 dP=0.6-3 бар с импульсной трубкой и фитингом, чугун | 1-22125160 | шт |  | Да | Нет | Нет | Нет | Нет | Производство | Регулятор давления | шт | шт |  | Нет |  | TD57-FD-125 регулятор давления "после себя" ф/ф DN 125 PN 16 Kv=160 dP=0.6-3 бар с импульсной трубкой и фитингом, чугун | Товар | Товар |  | TD57-after | БРОЕН ООО |  | 20% | 02-20 Производственные затраты | РОССИЯ | Нет | Нет | Нет | Нет | Нет | На склад |  |  | FF |  | шт | TD57-FD-125 pressure regulator "after itself" f/f DN 125 PN 16 Kv=160 dP=0.6-3 bar with impulse tube and fitting, cast iron |  |  | Нет | Нет | Нет |  |  |  | 07.12.2018 14:26:09 | Назарова Кристина Олеговна | Да | CL TD-57-FD-125 | Нет |  |  | CL TD-57-FD-125 | Да | Да | Нет | 18 Регулирующая арматура Броен | Нет | Нет | Нет | Нет | Нет |  |  | Нет |  |  |  |  | 9032200000 |  | Нет |  | Нет | 0104702 Регуляторы давления "после себя" TD57-FD | 125 | 3 | 6 | 16 |  |  |  | 02 BROEN (Russia) | [11 empty] | 160 | [6 empty] | PTFE |  |  |  |  | 25 | 04 Clorius | 08 Clorius-products |  |  | - | 32016 - Pressure regulator (Teplosila PS products) |  | RDT-P-1.2-125-160 |  |  | Да |  |  |  |  | Да | [17 empty] | 150 |  | 5
9478348 | TD57-FD-125 регулятор давления "после себя" ф/ф DN 125 PN 16 Kv=160 dP=2-6.5 бар с импульсной трубкой и фитингом, чугун | 1-25125160 | шт |  | Да | Нет | Нет | Нет | Нет | Производство | Регулятор давления | шт | шт |  | Нет |  | TD57-FD-125 регулятор давления "после себя" ф/ф DN 125 PN 16 Kv=160 dP=2-6.5 бар с импульсной трубкой и фитингом, чугун | Товар | Товар |  | TD57-after | БРОЕН ООО |  | 20% | 02-20 Производственные затраты | РОССИЯ | Нет | Нет | Нет | Нет | Нет | На склад |  |  | FF |  | шт | TD57-FD-125 pressure regulator "after itself" f/f DN 125 PN 16 Kv=160 dP=2-6.5 bar with impulse tube and fitting, cast iron |  |  | Нет | Нет | Нет |  |  |  | 07.12.2018 14:26:14 | Назарова Кристина Олеговна | Да | CL TD-57-FD-125 | Нет |  |  | CL TD-57-FD-125 | Да | Да | Нет | 18 Регулирующая арматура Броен | Нет | Нет | Нет | Нет | Нет |  |  | Нет |  |  |  |  | 9032200000 |  | Нет |  | Нет | 0104702 Регуляторы давления "после себя" TD57-FD | 125 | 3 | 6 | 16 |  |  |  | 02 BROEN (Russia) | [11 empty] | 160 | [6 empty] | PTFE |  |  |  |  | 25 | 04 Clorius | 08 Clorius-products |  |  | - | 32016 - Pressure regulator (Teplosila PS products) |  | RDT-P-2.2-125-160 |  |  | Да |  |  |  |  | Да | [17 empty] | 150 |  | 5
9478349 | TD57-FD-125 регулятор давления "после себя" ф/ф DN 125 PN 16 Kv=160 dP=3-9 бар с импульсной трубкой и фитингом, чугун | 1-26125160 | шт |  | Да | Нет | Нет | Нет | Нет | Производство | Регулятор давления | шт | шт |  | Нет |  | TD57-FD-125 регулятор давления "после себя" ф/ф DN 125 PN 16 Kv=160 dP=3-9 бар с импульсной трубкой и фитингом, чугун | Товар | Товар |  | TD57-after | БРОЕН ООО |  | 20% | 02-20 Производственные затраты | РОССИЯ | Нет | Нет | Нет | Нет | Нет | На склад |  |  | FF |  | шт | TD57-FD-125 pressure regulator "after itself" f/f DN 125 PN 16 Kv=160 dP=3-9 bar with impulse tube and fitting, cast iron |  |  | Нет | Нет | Нет |  |  |  | 07.12.2018 14:26:21 | Назарова Кристина Олеговна | Да | CL TD-57-FD-125 | Нет |  |  | CL TD-57-FD-125 | Да | Да | Нет | 18 Регулирующая арматура Броен | Нет | Нет | Нет | Нет | Нет |  |  | Нет |  |  |  |  | 9032200000 |  | Нет |  | Нет | 0104702 Регуляторы давления "после себя" TD57-FD | 125 | 3 | 6 | 16 |  |  |  | 02 BROEN (Russia) | [11 empty] | 160 | [6 empty] | PTFE |  |  |  |  | 25 | 04 Clorius | 08 Clorius-products |  |  | - | 32016 - Pressure regulator (Teplosila PS products) |  | RDT-P-2.3-125-160 |  |  | Да |  |  |  |  | Да | [17 empty] | 150 |  | 5
9478350 | TD57-FD-150 регулятор давления "после себя" ф/ф DN 150 PN 16 Kv=280 dP=0.2-1.6 бар с импульсной трубкой и фитингом, чугун | 1-21150280 | шт |  | Да | Нет | Нет | Нет | Нет | Производство | Регулятор давления | шт | шт |  | Нет |  | TD57-FD-150 регулятор давления "после себя" ф/ф DN 150 PN 16 Kv=280 dP=0.2-1.6 бар с импульсной трубкой и фитингом, чугун | Товар | Товар |  | TD57-after | БРОЕН ООО |  | 20% | 02-20 Производственные затраты | РОССИЯ | Нет | Нет | Нет | Нет | Нет | На склад |  |  | FF |  | шт | TD57-FD-150 pressure regulator "after itself" f/f DN 150 PN 16 Kv=280 dP=0.2-1.6 bar with impulse tube and fitting, cast iron |  |  | Нет | Нет | Нет |  |  |  | 07.12.2018 14:26:45 | Назарова Кристина Олеговна | Да | CL TD-57-FD-150 | Нет |  |  | CL TD-57-FD-150 | Да | Да | Нет | 18 Регулирующая арматура Броен | Нет | Нет | Нет | Нет | Нет |  |  | Нет |  |  |  |  | 9032200000 |  | Нет |  | Нет | 0104702 Регуляторы давления "после себя" TD57-FD | 150 | 3 | 6 | 16 |  |  |  | 02 BROEN (Russia) | [11 empty] | 280 | [6 empty] | PTFE |  |  |  |  | 25 | 04 Clorius | 08 Clorius-products |  |  | - | 32016 - Pressure regulator (Teplosila PS products) |  | RDT-P-1.1-150-280 |  |  | Да |  |  |  |  | Да | [17 empty] | 150 |  | 5
9478351 | TD57-FD-150 регулятор давления "после себя" ф/ф DN 150 PN 16 Kv=280 dP=0.6-3 бар с импульсной трубкой и фитингом, чугун | 1-22150280 | шт |  | Да | Нет | Нет | Нет | Нет | Производство | Регулятор давления | шт | шт |  | Нет |  | TD57-FD-150 регулятор давления "после себя" ф/ф DN 150 PN 16 Kv=280 dP=0.6-3 бар с импульсной трубкой и фитингом, чугун | Товар | Товар |  | TD57-after | БРОЕН ООО |  | 20% | 02-20 Производственные затраты | РОССИЯ | Нет | Нет | Нет | Нет | Нет | На склад |  |  | FF |  | шт | TD57-FD-150 pressure regulator "after itself" f/f DN 150 PN 16 Kv=280 dP=0.6-3 bar with impulse tube and fitting, cast iron |  |  | Нет | Нет | Нет |  |  |  | 07.12.2018 14:26:50 | Назарова Кристина Олеговна | Да | CL TD-57-FD-150 | Нет |  |  | CL TD-57-FD-150 | Да | Да | Нет | 18 Регулирующая арматура Броен | Нет | Нет | Нет | Нет | Нет |  |  | Нет |  |  |  |  | 9032200000 |  | Нет |  | Нет | 0104702 Регуляторы давления "после себя" TD57-FD | 150 | 3 | 6 | 16 |  |  |  | 02 BROEN (Russia) | [11 empty] | 280 | [6 empty] | PTFE |  |  |  |  | 25 | 04 Clorius | 08 Clorius-products |  |  | - | 32016 - Pressure regulator (Teplosila PS products) |  | RDT-P-1.2-150-280 |  |  | Да |  |  |  |  | Да | [17 empty] | 150 |  | 5
9478352 | TD57-FD-150 регулятор давления "после себя" ф/ф DN 150 PN 16 Kv=280 dP=2-6.5 бар с импульсной трубкой и фитингом, чугун | 1-25150280 | шт |  | Да | Нет | Нет | Нет | Нет | Производство | Регулятор давления | шт | шт |  | Нет |  | TD57-FD-150 регулятор давления "после себя" ф/ф DN 150 PN 16 Kv=280 dP=2-6.5 бар с импульсной трубкой и фитингом, чугун | Товар | Товар |  | TD57-after | БРОЕН ООО |  | 20% | 02-20 Производственные затраты | РОССИЯ | Нет | Нет | Нет | Нет | Нет | На склад |  |  | FF |  | шт | TD57-FD-150 pressure regulator "after itself" f/f DN 150 PN 16 Kv=280 dP=2-6.5 bar with impulse tube and fitting, cast iron |  |  | Нет | Нет | Нет |  |  |  | 07.12.2018 14:27:22 | Назарова Кристина Олеговна | Да | CL TD-57-FD-150 | Нет |  |  | CL TD-57-FD-150 | Да | Да | Нет | 18 Регулирующая арматура Броен | Нет | Нет | Нет | Нет | Нет |  |  | Нет |  |  |  |  | 9032200000 |  | Нет |  | Нет | 0104702 Регуляторы давления "после себя" TD57-FD | 150 | 3 | 6 | 16 |  |  |  | 02 BROEN (Russia) | [11 empty] | 280 | [6 empty] | PTFE |  |  |  |  | 25 | 04 Clorius | 08 Clorius-products |  |  | - | 32016 - Pressure regulator (Teplosila PS products) |  | RDT-P-2.2-150-280 |  |  | Да |  |  |  |  | Да | [17 empty] | 150 |  | 5
9478353 | TD57-FD-150 регулятор давления "после себя" ф/ф DN 150 PN 16 Kv=280 dP=3-9 бар с импульсной трубкой и фитингом, чугун | 1-26150280 | шт |  | Да | Нет | Нет | Нет | Нет | Производство | Регулятор давления | шт | шт |  | Нет |  | TD57-FD-150 регулятор давления "после себя" ф/ф DN 150 PN 16 Kv=280 dP=3-9 бар с импульсной трубкой и фитингом, чугун | Товар | Товар |  | TD57-after | БРОЕН ООО |  | 20% | 02-20 Производственные затраты | РОССИЯ | Нет | Нет | Нет | Нет | Нет | На склад |  |  | FF |  | шт | TD57-FD-150 pressure regulator "after itself" f/f DN 150 PN 16 Kv=280 dP=3-9 bar with impulse tube and fitting, cast iron |  |  | Нет | Нет | Нет |  |  |  | 07.12.2018 14:27:27 | Назарова Кристина Олеговна | Да | CL TD-57-FD-150 | Нет |  |  | CL TD-57-FD-150 | Да | Да | Нет | 18 Регулирующая арматура Броен | Нет | Нет | Нет | Нет | Нет |  |  | Нет |  |  |  |  | 9032200000 |  | Нет |  | Нет | 0104702 Регуляторы давления "после себя" TD57-FD | 150 | 3 | 6 | 16 |  |  |  | 02 BROEN (Russia) | [11 empty] | 280 | [6 empty] | PTFE |  |  |  |  | 25 | 04 Clorius | 08 Clorius-products |  |  | - | 32016 - Pressure regulator (Teplosila PS products) |  | RDT-P-2.3-150-280 |  |  | Да |  |  |  |  | Да | [17 empty] | 150 |  | 5
9478548 | G3FM-Т-080 клапан 3-х ходовой ф/ф DN 080 PN 25 Tmax=250oC Kv=122/154, чугун |  | шт |  | Да | Нет | Нет | Нет | Нет | Покупка | Клапан регулировочный | шт | шт | Арт. уточняется | Нет |  | БРОЕН G3FM-Т-080 клапан 3-х ходовой фланцевый DN 080 PN 25 Tmax=250oC Kv=122/154, чугун | Товар |  |  |  | BROEN A/S |  | 20% | 02-20 Производственные затраты | РОССИЯ | Нет | Нет | Нет | Нет | Нет | На склад |  |  | FF |  | шт | BROEN G3FM-T-080 valve 3-way flange DN 080 PN 25 Tmax=250oC Kv=122/154, cast iron |  |  | Нет | Нет | Нет |  |  |  | 18.11.2019 9:52:44 | Назарова Кристина Олеговна | Да | Clorius valves | Нет |  |  | Clorius valves | Да | Да | Нет | 18 Регулирующая арматура Броен | Нет | Нет | Нет | Нет | Нет |  |  | Нет | [6 empty] | Нет |  | Нет | 04133222 G3FM-T Стандарт | 80 | 3 | 6 | 25 |  |  |  | 04 CLORIUS (Denmark) | [11 empty] | 122/154 | [6 empty] | PTFE | [5 empty] | 04 Clorius | 08 Clorius-products |  |  |  | 32011 - Valves (Clorius Controls AS) |  |  |  |  | Да |  |  |  |  | Да
9478689 | Ремонтный набор для регулирующих клапанов M1F/G1F/H1F DN 50 (поз. 1-9) | 1-2991339 | шт |  | Да | Нет | Да | Нет | Нет | Покупка | Акксесуары | шт | шт |  | Нет |  | Ремонтный набор для регулирующих клапанов M1F/G1F/H1F DN 50 (поз. 1-9) | Товар | Товар |  |  | BROEN A/S |  | 20% | 02-20 Производственные затраты | ДАНИЯ | Нет | Нет | Нет | Нет | Нет | На склад |  |  | CA |  | шт | Repair kit for valve M1F/G1F/H1F DN 50 (1-9) | F |  | Да | Нет | Нет |  | 04.12.2018 10:02:07 | Чернешенко Анастасия Ильинична | 19.12.2018 9:48:20 | Комолова Мария Валерьевна | Да | Clorius valves | Нет |  |  | Clorius valves | Да | Да | Нет | 18 Регулирующая арматура Броен | Нет | Нет | Нет | Нет | Нет |  |  | Нет | [6 empty] | Нет | Заявка на создание номенклатуры 000000480 от 04.12.2018 9:54:48 | Нет | 0104103 Рем.наборы | 50 |  | 6 |  |  |  |  | 04 CLORIUS (Denmark) | [9 empty] | Стольный Ярослав Андреевич | [8 empty] | PTFE | [5 empty] | 04 Clorius | 08 Clorius-products |  |  | - | 32012 - Motors (Clorius Controls AS) |  | 1-2991339 |  |  | Да |  |  |  |  | Да | [10 empty] | 1 | [10 empty] | 1
9478690 | Ремонтный набор для регулирующих клапанов TD56 DN 65, dP=0.4-0.8 бар (поз. 1-15/17,18) | 1-2992630 | шт |  | Да | Нет | Да | Нет | Нет | Покупка | Акксесуары | шт | шт |  | Нет |  | Ремонтный набор для регулирующих клапанов TD56 DN 65, dP=0.4-0.8 бар (поз. 1-15/17,18) | Товар | Товар |  |  | BROEN A/S |  | 20% | 02-20 Производственные затраты | ДАНИЯ | Нет | Нет | Нет | Нет | Нет | На склад |  |  | FF |  | шт | Repair kit for control valve TD56 DN 65, dP=0.4-0.8 bar (poz. 1-15/17,18) | F |  | Да | Нет | Нет |  | 04.12.2018 10:04:34 | Чернешенко Анастасия Ильинична | 07.05.2019 15:44:24 | Чернешенко Анастасия Ильинична | Да | Clorius valves | Нет |  |  | Clorius valves | Да | Да | Нет | 18 Регулирующая арматура Броен | Нет | Нет | Нет | Нет | Нет |  |  | Нет | [6 empty] | Нет | Заявка на создание номенклатуры 000000480 от 04.12.2018 9:54:48 | Нет | 0104103 Рем.наборы | 65 |  | 6 |  |  |  |  | 04 CLORIUS (Denmark) | [9 empty] | Стольный Ярослав Андреевич | [8 empty] | PTFE | [5 empty] | 04 Clorius | 08 Clorius-products |  |  | - | 32012 - Motors (Clorius Controls AS) |  |  |  |  | Да |  |  |  |  | Да
9478973 | Ремонтный набор для регулирующего клапана G3FMT DN 350 (поз.1-3) | 1-2991516 | шт |  | Да | Нет | Да | Нет | Нет | Покупка | Акксесуары | шт | шт |  | Нет |  | Ремонтный набор для регулирующего клапана G3FMT DN 350 (поз.1-3) | Товар | Товар |  |  | BROEN A/S |  | 20% | 02-20 Производственные затраты | ДАНИЯ | Нет | Нет | Нет | Нет | Нет | На склад |  |  | FF |  | шт | Repair kit for control valve G3FMT DN 350 (poz.1-3) | F |  | Да | Нет | Нет |  | 15.01.2019 10:30:48 | Чернешенко Анастасия Ильинична | 07.05.2019 15:38:28 | Чернешенко Анастасия Ильинична | Да | Clorius valves | Нет |  |  | Clorius valves | Да | Да | Нет | 18 Регулирующая арматура Броен | Нет | Нет | Нет | Нет | Нет |  |  | Нет | [6 empty] | Нет | Заявка на создание номенклатуры 000000546 от 13.01.2019 12:24:49 | Нет | 0104103 Рем.наборы | 350 |  | 6 | 10 |  |  |  | 04 CLORIUS (Denmark) | [9 empty] | Стольный Ярослав Андреевич | [8 empty] | PTFE | [5 empty] | 04 Clorius | 08 Clorius-products |  |  | - | 32012 - Motors (Clorius Controls AS) |  |  |  |  | Да |  |  |  |  | Да
9479088 | AVM322 SK001 электропривод аналоговый 230V AC для регулирующих клапанов DN 015-080 вых. сигнал 0-10 V | 1-5262100000000 | шт |  | Да | Нет | Да | Нет | Нет | Покупка | Электропривод | шт | шт |  | Нет |  | AVM322 SK001 электропривод аналоговый 230V AC для регулирующих клапанов DN 015-080 вых. сигнал 0-10 V | Товар | Товар |  |  | BROEN A/S |  | 20% | 02-20 Производственные затраты | ПОЛЬША | Нет | Нет | Нет | Нет | Нет | На склад |  |  | FF |  | шт | AVM322 SK001 actuator analogue 230V AC for regulating valves DN 015-080 signal 0-10 V | F |  | Да | Нет | Нет |  | 17.01.2019 16:25:06 | Чернешенко Анастасия Ильинична | 10.01.2020 13:55:30 | Попова Алиса Игоревна | Да | Clorius actuators | Нет |  |  | Clorius actuators | Да | Да | Нет | 18 Регулирующая арматура Броен | Нет | Нет | Нет | Нет | Нет |  |  | Нет | [6 empty] | Нет | Заявка на создание номенклатуры 000000558 от 17.01.2019 14:53:29 | Нет | 0104325 AVM321 SK / AVM322 SK / AVM 234 SK | 015-080 |  | 6 |  |  |  |  | 03 BROEN (Poland) | [9 empty] | Стольный Ярослав Андреевич | [8 empty] | PTFE | [5 empty] | 04 Clorius | 08 Clorius-products |  |  | - | 32017 - Electric drive (Sauter products) |  |  |  |  | Да |  |  |  |  | Да
9479089 | Охлаждающий элемент для электроприводов AVM321 / AVM322 / AVM234 / AVF234 (температура до 240 °С) | 1-0152285 | шт |  | Да | Нет | Да | Нет | Нет | Покупка | Акксесуары | шт | шт |  | Нет |  | Охлаждающий элемент для электроприводов AVM321 / AVM322 / AVM234 / AVF234 (температура до 240 °С) | Товар | Товар |  |  | BROEN A/S |  | 20% | 02-20 Производственные затраты | ПОЛЬША | Нет | Нет | Нет | Нет | Нет | На склад |  |  | FF |  | шт | 1-0152285 Cooling element for electric drives | F |  | Да | Нет | Нет |  | 17.01.2019 16:29:05 | Чернешенко Анастасия Ильинична | 31.07.2019 8:54:27 | Чернешенко Анастасия Ильинична | Да | Clorius actuators | Нет |  |  | Clorius actuators | Да | Да | Нет | 18 Регулирующая арматура Броен | Нет | Нет | Нет | Нет | Нет |  |  | Нет | [6 empty] | Нет | Заявка на создание номенклатуры 000000559 от 17.01.2019 14:53:18 | Нет | 010434 Электроприводы / Принадлежности |  |  | 6 |  |  |  |  | 03 BROEN (Poland) | [9 empty] | Стольный Ярослав Андреевич | [8 empty] | PTFE |  | 1 |  |  |  | 04 Clorius | 08 Clorius-products |  |  | - | 32017 - Electric drive (Sauter products) |  |  |  |  | Да |  |  |  |  | Да | [10 empty] | 25 | [10 empty] | 3
9479393 | VB-300-200 электропривод 3-х позиционный 230V AC для клапанов G2FM-T, G3FM-T DN 500-600 c аналоговым модулем PCU (4-20 mA) | 1-5231523 RU | шт |  | Да | Нет | Да | Нет | Нет | Покупка | Электропривод | шт | шт |  | Нет |  | VB-300-200 электропривод 3-х позиционный 230V AC для клапанов G2FM-T, G3FM-T DN 500-600 c аналоговым модулем PCU (4-20 mA) | Товар | Товар |  |  | BROEN A/S |  | 20% | 02-20 Производственные затраты | ДАНИЯ | Нет | Нет | Нет | Нет | Нет | На склад |  |  | DD |  | шт | VB-300 200 actuator 3-way 230V for control valves AC G2FM-T, G3FM-T DN 500-600 with PCU (4-20 mA) | F |  | Да | Нет | Нет |  | 31.01.2019 10:05:45 | Чернешенко Анастасия Ильинична | 04.02.2019 13:16:48 | Попова Алиса Игоревна | Да | CL VB-300-200 | Нет |  |  | CL VB-300-200 | Да | Да | Нет | 18 Регулирующая арматура Броен | Нет | Нет | Нет | Нет | Нет |  |  | Нет | [6 empty] | Нет | Заявка на создание номенклатуры 000000588 от 30.01.2019 16:29:38 | Нет | 01043132 VB-300 для G3FM-T/G2FM-T / Нестандарт | 500-600 |  | 6 |  |  |  |  | 04 CLORIUS (Denmark) | [9 empty] | Стольный Ярослав Андреевич | [8 empty] | PTFE |  |  |  | 1 |  | 04 Clorius | 08 Clorius-products |  |  | - | 32012 - Motors (Clorius Controls AS) |  |  |  |  | Да |  |  |  |  | Да | [10 empty] | 1 | [10 empty] | 1
9479394 | VB-300-60 электропривод 3-х позиционный 230V AC для клапанов G2FM-T, G3FM-T DN 200-250 c аналоговым модулем PCU (4-20 mA) | 1-5231532 RU | шт |  | Да | Нет | Да | Нет | Нет | Покупка | Электропривод | шт | шт |  | Нет |  | VB-300-60 электропривод 3-х позиционный 230V AC для клапанов G2FM-T, G3FM-T DN 200-250 c аналоговым модулем PCU (4-20 mA) | Товар | Товар |  |  | BROEN A/S |  | 20% | 02-20 Производственные затраты | ДАНИЯ | Нет | Нет | Нет | Нет | Нет | На склад |  |  | CA |  | шт | VB-300-60 actuator 3-way 230V AC for G2FM-T, G3FM-T DN 200-250 with PCU (4-20 mA) | F |  | Да | Нет | Нет |  | 31.01.2019 10:10:13 | Чернешенко Анастасия Ильинична | 04.02.2019 13:15:56 | Попова Алиса Игоревна | Да | CL VB-300-60 | Нет |  |  | CL VB-300-60 | Да | Да | Нет | 18 Регулирующая арматура Броен | Нет | Нет | Нет | Нет | Нет |  |  | Нет |  |  |  |  | 8501101000 |  | Нет | Заявка на создание номенклатуры 000000590 от 31.01.2019 9:53:03 | Нет | 01043132 VB-300 для G3FM-T/G2FM-T / Нестандарт |  |  | 6 |  |  |  |  | Clorius Controls AS | [9 empty] | Стольный Ярослав Андреевич | [8 empty] | PTFE |  | 1 |  |  |  | 04 Clorius | 08 Clorius-products |  |  | - | 32012 - Motors (Clorius Controls AS) |  |  |  |  | Да |  |  |  |  | Да | [10 empty] | 2 | [10 empty] | 2
9479640 | L3F-065 клапан 3-х ходовой ф/ф DN 065 PN 10 Tmax=120oC Kv=50/43, бронза ( Спец. серия) | 1-2130586 RU | шт |  | Да | Нет | Да | Нет | Нет | Покупка | Клапан регулировочный | шт | шт |  | Нет |  | L3F-065 клапан 3-х ходовой ф/ф DN 065 PN 10 Tmax=120oC Kv=50/43, бронза ( Спец. серия) | Товар | Товар |  |  | BROEN A/S |  | 20% | 02-20 Производственные затраты | ПОЛЬША | Нет | Нет | Нет | Нет | Нет | На склад |  |  | CA |  | шт | L3F-065 valve 3-way f/f DN 065 PN10 Tmax=120oC Kv=50/43, bronze ( Special. series) | F |  | Да | Нет | Нет |  | 14.02.2019 13:51:23 | Чернешенко Анастасия Ильинична | 01.04.2019 17:47:07 | Назарова Кристина Олеговна | Да | Clorius valves | Нет |  |  | Clorius valves | Да | Да | Нет | 18 Регулирующая арматура Броен | Нет | Нет | Нет | Нет | Нет |  |  | Нет |  |  |  |  | 8481805910 |  | Нет | Заявка на создание номенклатуры 000000608 от 13.02.2019 10:28:54 | Нет | 0104113 Клапаны регулирующие / Бронза L / 3-х ходовые ф/ф | 65 | 3 | 6 | 10 |  |  |  | 03 BROEN (Poland) | [9 empty] | Стольный Ярослав Андреевич |  | 50,0/43,0 | RG5 | [5 empty] | PTFE | [5 empty] | 04 Clorius | 08 Clorius-products |  |  | - | 32011 - Valves (Clorius Controls AS) |  | 1-2130586 RU |  |  | Нет |  |  |  |  | Да | [10 empty] | 6 | [6 empty] | 120 |  | -10 |  | 2
48166 | V.4.10 привод (термостат) стержневой 1", капилляр 6м, T=60-120oC, медь | 1-3240533 | шт |  | Да | Нет | Да | Нет | Нет | Покупка | Термостат | шт | шт |  | Нет |  | БРОЕН V.4.10 привод (термостат) стержневой 1", капилляр 6м, T=60-120oC, медь | Товар | Товар |  | V.4.10 привод (термостат) стержневой 1", капилляр 6м, T=60-120oC, медь | BROEN A/S |  | 20% | 02-20 Производственные затраты | ПОЛЬША | Нет | Нет | Нет | Нет | Нет | На склад |  |  | FF |  | шт | BROEN V. 4.10 the actuator (thermostat) rod 1", 6m capillary, T=60-120oC, copper | F | Clorius | Да | Нет | Нет |  |  |  | 12.02.2018 17:53:42 | Назарова Кристина Олеговна | Да | CL V.4.10 | Нет |  |  | CL V.4.10 | Да | Да | Нет | 18 Регулирующая арматура Броен | Нет | Нет | Нет | Нет | Нет |  |  | Нет | [6 empty] | Нет |  | Нет | 042134 V.4.10 |  |  | 6 |  |  |  |  | 03 BROEN (Poland) | [18 empty] | PTFE | [5 empty] | 04 Clorius | 08 Clorius-products |  |  | - | 32012 - Motors (Clorius Controls AS) |  | 1-3240533 |  |  | Да |  |  |  |  | Да | [10 empty] | 1 | [6 empty] | 120 |  | 60 |  | 1
944524 | Пружина для клапанов L3FA/M3FA/G3FA DN 300 | 1-0040142 | шт |  | Да | Нет | Да | Нет | Нет | Покупка | Акксесуары | шт | шт |  | Нет |  | БРОЕН Пружина для клапанов L3FA/M3FA/G3FA DN 300 | Товар | Товар |  |  | BROEN A/S |  | 20% | 02-20 Производственные затраты | ДАНИЯ | Нет | Нет | Нет | Нет | Нет | На склад |  |  | FF |  | шт | BROEN Spring for valve L3FA/M3FA/G3FA DN 300 | F | Clorius | Да | Нет | Нет |  | 22.10.2014 16:26:43 | Иванов Сергей Владимирович | 12.01.2017 15:16:30 | Назарова Кристина Олеговна | Да | Clorius valves | Нет |  |  | Clorius valves | Да | Да | Нет | 18 Регулирующая арматура Броен | Нет | Нет | Нет | Нет | Нет |  |  | Нет |  |  |  |  | 7320208108 |  | Нет |  | Нет | 0104103 Рем.наборы | 300 |  | 6 |  |  |  |  | Clorius Controls AS | [18 empty] | PTFE | [5 empty] | 04 Clorius | 08 Clorius-products |  |  | - | 32011 - Valves (Clorius Controls AS) |  | 1-0040142 |  |  | Да |  |  |  |  | Да
944525 | Шток для клапанов L3FA/M3FA/G3FA DN 200 | 1-0061492 | шт |  | Да | Нет | Да | Нет | Нет | Покупка | Акксесуары | шт | шт |  | Нет |  | БРОЕН Шток для клапанов L3FA/M3FA/G3FA DN 200 | Товар | Товар |  |  | BROEN A/S |  | 20% | 02-20 Производственные затраты | ПОЛЬША | Нет | Нет | Нет | Нет | Нет | На склад |  |  | FF |  | шт | BROEN Stock for valves L3FA/M3FA/G3FA DN 200 | F | Clorius | Да | Нет | Нет |  | 22.10.2014 16:30:37 | Иванов Сергей Владимирович | 12.01.2017 15:28:25 | Назарова Кристина Олеговна | Да | Clorius valves | Нет |  |  | Clorius valves | Да | Да | Нет | 18 Регулирующая арматура Броен | Нет | Нет | Нет | Нет | Нет |  |  | Нет | [6 empty] | Нет |  | Нет | 0104103 Рем.наборы | 300 |  | 6 |  |  |  |  | 03 BROEN (Poland) | [18 empty] | PTFE | [5 empty] | 04 Clorius | 08 Clorius-products |  |  | - | 32011 - Valves (Clorius Controls AS) |  | 1-0061492 |  |  | Да |  |  |  |  | Да
944533 | Шток для клапанов L3FA/M3FA/G3FA DN 300/250 | 1-0061689 | шт |  | Да | Нет | Да | Нет | Нет | Покупка | Акксесуары | шт | шт |  | Нет |  | БРОЕН Шток для клапанов L3FA/M3FA/G3FA DN 300/250 | Товар | Товар |  |  | BROEN A/S |  | 20% | 02-20 Производственные затраты | ДАНИЯ | Нет | Нет | Нет | Нет | Нет | На склад |  |  | FF |  | шт | BROEN Stock for valves L3FA/M3FA/G3FA DN 300/250 | F | Clorius | Да | Нет | Нет |  | 23.10.2014 13:03:31 | Иванов Сергей Владимирович | 12.01.2017 15:28:49 | Назарова Кристина Олеговна | Да | Clorius valves | Нет |  |  | Clorius valves | Да | Нет | Нет | 18 Регулирующая арматура Броен | Нет | Нет | Нет | Нет | Нет |  |  | Нет |  |  |  |  | 7320208108 |  | Нет |  | Нет | 0104103 Рем.наборы | 300 |  | 6 |  |  |  |  | Clorius Controls AS | [18 empty] | PTFE | [5 empty] | 04 Clorius | 08 Clorius-products |  |  | - | 32011 - Valves (Clorius Controls AS) |  | 1-0061689 |  |  | Да |  |  |  |  | Да
944535 | Ремонтный набор для регулирующих клапанов M2F/G2F/H2F DN 50 | 1-2991360 RU | шт |  | Да | Нет | Да | Нет | Нет | Покупка | Акксесуары | шт | шт |  | Нет |  | БРОЕН Ремонтный набор для регулирующих клапанов M2F/G2F/H2F DN 50 | Товар | Товар |  |  | BROEN A/S |  | 20% | 02-20 Производственные затраты | ПОЛЬША | Нет | Нет | Нет | Нет | Нет | На склад |  |  | FF |  | шт | BROEN Repair kit for regulating valve M2F/G2F/H2F DN 50 | F | Clorius | Да | Нет | Нет |  | 23.10.2014 14:17:52 | Иванов Сергей Владимирович | 12.01.2017 15:15:17 | Назарова Кристина Олеговна | Да | Clorius valves | Нет |  |  | Clorius valves | Да | Да | Нет | 18 Регулирующая арматура Броен | Нет | Нет | Нет | Нет | Нет |  |  | Нет | [6 empty] | Нет |  | Нет | 0104103 Рем.наборы | 50 |  | 6 |  |  |  |  | 03 BROEN (Poland) | [18 empty] | PTFE | [5 empty] | 04 Clorius | 08 Clorius-products |  |  | - | 32012 - Motors (Clorius Controls AS) |  | - |  |  | Да |  |  |  |  | Да
944573 | Кольцо уплотнения штока Ø45x3 NBR70 для G3FMT DN 200/250/300 | 1-0148883 | шт |  | Да | Нет | Да | Нет | Нет | Покупка | Акксесуары | шт | шт |  | Нет |  | БРОЕН Кольцо уплотнения штока Ø45x3 NBR70 для G3FMT DN 200/250/300 | Товар | Товар |  |  | BROEN A/S |  | 20% | 02-20 Производственные затраты | ДАНИЯ | Нет | Нет | Нет | Нет | Нет | На склад |  |  | CA |  | шт | BROEN Ring stem seal NBR70 Ø45x3 for G3FMT DN 200/250/300 | F | Clorius | Нет | Нет | Нет |  | 28.10.2014 11:00:01 | Иванов Сергей Владимирович | 26.02.2018 14:46:19 | Мокуров Андрей Сергеевич | Да | Clorius | Да |  |  | Clorius | Да | Да | Нет | 18 Регулирующая арматура Броен | Нет | Нет | Нет | Нет | Нет |  |  | Нет |  |  |  |  | 4016930005 |  | Нет |  | Нет | 0104103 Рем.наборы | 200-300 |  | 6 |  |  |  |  | Clorius Controls AS | [9 empty] | Стольный Ярослав Андреевич | [8 empty] | PTFE | [5 empty] | 04 Clorius | 08 Clorius-products |  |  | - | 32012 - Motors (Clorius Controls AS) |  | 1-0148883 |  |  | Да |  |  |  |  | Да | [10 empty] | 1 | [10 empty] | 1
944630 | TD56-2-020 регулятор давления ф/ф DN 020 PN 16 Kv=6,3 dP=1-2.5 бар с импульсными трубками и фитингами, чугун | 1-2212660 | шт |  | Да | Нет | Да | Нет | Нет | Покупка | Регулятор давления | шт | шт |  | Нет |  | БРОЕН TD56-2-020 регулятор давления фланцевый DN 020 PN 16 Kv=6,3 dP=1-2.5 бар с импульсными трубками и фитингами, чугун | Товар | Товар |  | TD56-2-020 регулятор давления ф/ф DN 020 PN 16 Kv=6,3 dP=1-2.5 бар с импульсными трубками и фитингам | BROEN A/S |  | 20% | 02-20 Производственные затраты | ДАНИЯ | Нет | Нет | Нет | Нет | Нет | На склад |  |  | FF |  | шт | BROEN TD56-2-020 pressure regulator 020 DN flange PN 16, Kv=6,3 dP=1-2.5 bar with pulse tubes and fittings, cast iron | F | Clorius | Да | Нет | Нет |  | 07.11.2014 10:20:04 | Иванов Сергей Владимирович | 12.01.2017 12:21:10 | Назарова Кристина Олеговна | Да | CL TD-56-2-020 | Нет |  |  | CL TD-56-2-020 | Да | Да | Нет | 18 Регулирующая арматура Броен | Нет | Нет | Нет | Нет | Нет |  |  | Нет |  |  |  |  | 8481807100 |  | Нет |  | Нет | 0104621 PN 16 (TD 56-2) | 20 | 3 | 6 | 16 |  | 660 |  | Clorius Controls AS | [7 empty] | 150 |  |  |  | 6.3 | EN-JL-1040 | [5 empty] | PTFE | [5 empty] | 04 Clorius | 08 Clorius-products |  |  | - | 32011 - Valves (Clorius Controls AS) |  | 1-2212660 |  |  | Да |  |  |  |  | Да | [17 empty] | 300 |  | -10
56598 | V.4.10 привод (термостат) спиральный для пара и газов DN 60, 3м, T=0-60oC, медь | 1-3240231 | шт |  | Да | Нет | Да | Нет | Нет | Покупка | Термостат | шт | шт |  | Нет |  | БРОЕН V.4.10 привод (термостат) спиральный для пара и газов DN 60, 3м, T=0-60oC, медь | Товар | Товар |  | V.4.10 привод (термостат) спиральный для пара и газов DN 60, 3м, T=0-60oC, медь | BROEN A/S |  | 20% | 02-20 Производственные затраты | ДАНИЯ | Нет | Нет | Нет | Нет | Нет | На склад |  |  | CA |  | шт | BROEN V. 4.10 the actuator (thermostat) for helical steam and gases DN 60, 3m, T=0-60oC, copper | T | Clorius | Да | Нет | Нет |  |  |  | 11.01.2017 17:44:15 | Назарова Кристина Олеговна | Да | CL V.4.10 | Нет |  |  | CL V.4.10 | Да | Да | Нет | 18 Регулирующая арматура Броен | Нет | Нет | Нет | Нет | Нет |  |  | Нет |  |  |  |  | 9032108900 |  | Нет |  | Нет | 010422101 Термостаты спиральные для пара и газов стандартные | 65 |  | 6 |  |  |  |  | Clorius Controls AS | [18 empty] | PTFE | [5 empty] | 04 Clorius | 08 Clorius-products |  |  | - | 32012 - Motors (Clorius Controls AS) |  | 1-3240231 |  |  | Да |  |  |  |  | Да | [17 empty] | 60 |  | 0
940951 | G3FM-Т-600 клапан 3-х ходовой ф/ф DN 600 PN 10 Tmax=250oC Kv=4800/6050, чугун (АВ-слева) |  | шт |  | Да | Нет | Да | Нет | Нет | Покупка | Клапан регулировочный | шт | шт |  | Нет |  | БРОЕН G3FM-Т-600 клапан 3-х ходовой фланцевый DN 600 PN 10 Tmax=250oC Kv=4800/6050, чугун (АВ-слева) | Товар | Товар |  | G3FM-Т-600 клапан 3-х ходовой ф/ф DN 600 PN 10 Tmax=250oC Kv=4800/6050, чугун (АВ-слева) | BROEN A/S |  | 20% | 02-20 Производственные затраты | ПОЛЬША | Нет | Нет | Нет | Нет | Нет | На склад |  |  | FF |  | шт | BROEN G3FM-T-600 valve 3-way flange DN 600 PN 10 Tmax=250oC Kv=4800/6050, cast iron (AB-left) | F |  | Да | Нет | Нет |  | 26.02.2014 9:48:32 | Королев Роман Владимирович | 13.01.2017 15:25:42 | Назарова Кристина Олеговна | Да | CL G3FM-T-600 | Нет |  |  | CL G3FM-T-600 | Да | Да | Нет | 18 Регулирующая арматура Броен | Нет | Нет | Нет | Нет | Нет |  |  | Нет |  |  |  |  | 8481805910 |  | Нет |  | Нет | 04133221 G3FM-T (АВ слева) | 600 | 3 | 6 | 10 |  |  |  | 03 BROEN (Poland) | [18 empty] | PTFE | [5 empty] | 04 Clorius | 08 Clorius-products |  |  | - | 32011 - Valves (Clorius Controls AS) |  | - |  |  | Да |  |  |  |  | Да
590785 | Пружина для клапанов M2F/G2F/H2F DN 50 | 1-0073091 | шт |  | Да | Нет | Да | Нет | Нет | Покупка | Акксесуары | шт | шт |  | Нет |  | БРОЕН Пружина для клапанов M2F/G2F/H2F DN 50 | Товар | Товар |  |  | BROEN A/S |  | 20% | 02-20 Производственные затраты | ПОЛЬША | Нет | Нет | Нет | Нет | Нет | На склад |  |  | FF |  | шт | BROEN Spring for valve M2F/G2F/H2F DN 50 | F | Clorius | Да | Нет | Нет |  | 14.12.2011 9:38:05 | Попов Денис Александрович | 12.01.2017 15:00:02 | Назарова Кристина Олеговна | Да | Clorius valves | Нет |  |  | Clorius valves | Да | Да | Нет | 18 Регулирующая арматура Броен | Нет | Нет | Нет | Нет | Нет |  |  | Нет | [6 empty] | Нет |  | Нет | 0104103 Рем.наборы | 50 |  | 6 |  |  |  |  | 03 BROEN (Poland) | [18 empty] | PTFE | [5 empty] | 04 Clorius | 08 Clorius-products |  |  | - | 32012 - Motors (Clorius Controls AS) |  | 1-0073091 |  |  | Да |  |  |  |  | Да
589804 | V.4.05 привод (термостат) стержневой 1", капилляр 3м, T=40-160oC, нержавеющая сталь | 1-4051201002000 | шт |  | Да | Нет | Да | Нет | Нет | Покупка | Термостат | шт | шт |  | Нет |  | БРОЕН V.4.05 привод (термостат) стержневой 1", капилляр 3м, T=40-160oC, нержавеющая сталь | Товар | Товар |  | V.4.05 привод (термостат) стержневой 1", капилляр 3м, T=40-160oC, нержавеющая сталь | BROEN A/S |  | 20% | 02-20 Производственные затраты | ПОЛЬША | Нет | Нет | Нет | Нет | Нет | На склад |  |  | CA |  | шт | BROEN V. 4.05 actuator (thermostat) rod 1", capillary 3m, T=40-160oC, stainless steel | F | Clorius | Да | Нет | Нет |  | 15.09.2011 9:39:38 | Попов Денис Александрович | 11.01.2017 17:24:30 | Назарова Кристина Олеговна | Да | CL V.4.05 | Нет |  |  | CL V.4.05 | Да | Да | Нет | 18 Регулирующая арматура Броен | Нет | Нет | Нет | Нет | Нет |  |  | Нет | [6 empty] | Нет |  | Нет | 042123 V.4.05 |  |  | 6 |  |  |  |  | 03 BROEN (Poland) | [18 empty] | PTFE |  | 1 |  |  |  | 04 Clorius | 08 Clorius-products |  |  | - | 32012 - Motors (Clorius Controls AS) |  | 1-4051201002000 |  |  | Нет |  |  |  |  | Да | [10 empty] | 2 | [6 empty] | 160 |  | 40 |  | 2
9467251 | L1SBR-020 клапан обратного действия р/р DN 020 PN 16 Tmax=200oC Kv=5, бронза | 1-2110565 RU | шт |  | Да | Нет | Да | Нет | Нет | Покупка | Клапан регулировочный | шт | шт |  | Нет |  | БРОЕН L1SBR-020 клапан обратного действия резьбовой DN 020 PN 16 Tmax=200oC Kv=5, бронза | Товар | Товар |  | L1SBR | BROEN A/S |  | 20% | 02-20 Производственные затраты | ПОЛЬША | Нет | Нет | Нет | Нет | Нет | На склад |  |  | CA |  | шт | BROEN L1SBR-020 reverse acting valve threaded DN 020 PN 16, Tmax = 200oC Kv = 5, bronze | F | Clorius | Да | Нет | Нет |  | 29.08.2016 13:09:42 | Ковалев Никита Владимирович | 01.04.2019 18:14:37 | Назарова Кристина Олеговна | Да | Clorius valves | Нет |  |  | Clorius valves | Да | Да | Нет | 18 Регулирующая арматура Броен | Нет | Нет | Нет | Нет | Нет |  |  | Нет |  |  |  |  | 8481805910 |  | Нет |  | Нет | 0104114 Клапаны регулирующие / Бронза L / Реверсивные | 20 | 0 | 6 | 16 |  | 125 |  | 04 CLORIUS (Denmark) | [7 empty] | 95 |  | Стольный Ярослав Андреевич |  | 5 | RG5 | [5 empty] | PTFE | [5 empty] | 04 Clorius | 08 Clorius-products |  |  | - | 32011 - Valves (Clorius Controls AS) |  | 1-2110565 RU |  |  | Да |  |  |  |  | Да | [10 empty] | 1 | [6 empty] | 200 |  | -10 |  | 1
9467259 | L1SBR-032 клапан обратного действия р/р DN 032 PN 16 Tmax=200oC Kv=12,5, бронза | 1-2111375 | шт |  | Да | Нет | Да | Нет | Нет | Покупка | Клапан регулировочный | шт | шт |  | Нет |  | БРОЕН L1SBR-032 клапан обратного действия резьбовой DN 032 PN 16 Tmax=200oC Kv=12,5, бронза | Товар | Товар |  | L1SBR | BROEN A/S |  | 20% | 02-20 Производственные затраты | ПОЛЬША | Нет | Нет | Нет | Нет | Нет | На склад |  |  | FF |  | шт | BROEN L1SBR-032 reverse acting valve threaded DN 032 PN 16, Tmax = 200oC Kv = 12,5, bronze | F | Clorius | Да | Нет | Нет |  | 30.08.2016 16:57:49 | Ковалев Никита Владимирович | 01.04.2019 18:41:16 | Назарова Кристина Олеговна | Да | Clorius valves | Нет |  |  | Clorius valves | Да | Нет | Нет | 18 Регулирующая арматура Броен | Нет | Нет | Нет | Нет | Нет |  |  | Нет |  |  |  |  | 8481805910 |  | Нет |  | Нет | 0104114 Клапаны регулирующие / Бронза L / Реверсивные | 32 | 0 | 6 | 16 |  | 145 |  | 04 CLORIUS (Denmark) | [7 empty] | 138 |  | Мельников Игорь Алексеевич |  | 12.5 | RG5 | [5 empty] | PTFE | [5 empty] | 04 Clorius | 08 Clorius-products |  |  | - | 32011 - Valves (Clorius Controls AS) |  | 1-2111375 |  |  | Да |  |  |  |  | Да | [10 empty] | 4 | [6 empty] | 200 |  | -10 |  | 2
940415 | Мембрана верхняя для регулятора перепада давления TD56-2-80 DN 080 ПРОДАЙ МЕНЯ | 1-0150299 | шт |  | Да | Нет | Да | Нет | Нет | Покупка | Акксесуары | шт | шт |  | Нет |  | БРОЕН Мембрана верхняя для регулятора перепада давления TD56-2-80 DN 080 | Товар | Товар |  |  | BROEN A/S |  | 20% | 02-20 Производственные затраты | ДАНИЯ | Нет | Нет | Нет | Нет | Нет | На склад |  |  | FF |  | шт | BROEN Membrane upper for differential pressure regulator TD56-2-80 DN 080 | Т | Clorius | Да | Нет | Нет |  | 03.12.2013 14:17:36 | Королев Роман Владимирович | 01.08.2019 10:56:16 | Назарова Кристина Олеговна | Да | Clorius diff press | Нет |  |  | Clorius diff press | Да | Да | Нет | 18 Регулирующая арматура Броен | Нет | Нет | Нет | Нет | Нет |  |  | Нет |  |  |  |  | 8481807100 |  | Нет |  | Нет | 0104103 Рем.наборы | 80 |  | 6 |  |  |  |  | Clorius Controls AS | [18 empty] | PTFE | [5 empty] | 04 Clorius | 08 Clorius-products |  |  | - | 32012 - Motors (Clorius Controls AS) |  | 1-0150299 |  |  | Да |  |  |  |  | Да
9461798 | TD56-2-020 регулятор давления ф/ф DN 020 PN 16 Kv=6,3 dP=0,6-1,5 бар с импульсными трубками и фитингами, чугун | 1-2212650 | шт |  | Да | Нет | Да | Нет | Нет | Покупка | Регулятор давления | шт | шт |  | Нет |  | БРОЕН TD56-2-020 регулятор давления фланцевый DN 020 PN 16 Kv=6,3 dP=0,6-1,5 бар с импульсными трубками и фитингами, чугун | Товар | Товар |  | TD56-2-020 регулятор давления ф/ф DN 020 PN 16 Kv=6,3 dP=0,6-1,5 бар с импульсными трубками и фитинг | BROEN A/S |  | 20% | 02-20 Производственные затраты | ПОЛЬША | Нет | Нет | Нет | Нет | Нет | На склад |  |  | CA |  | шт | BROEN TD56-2-020 pressure regulator 020 DN flange PN 16, Kv=6,3 dP=0,6-1,5 bar with pulse tubes and fittings, cast iron | F | Clorius | Да | Нет | Нет |  | 31.08.2015 13:33:32 | Хамина Светлана Сергеевна | 12.01.2017 12:20:54 | Назарова Кристина Олеговна | Да | CL TD-56-2-020 | Нет |  |  | CL TD-56-2-020 | Да | Да | Нет | 18 Регулирующая арматура Броен | Нет | Нет | Нет | Нет | Нет |  |  | Нет | [6 empty] | Нет |  | Нет | 0104621 PN 16 (TD 56-2) | 20 | 3 | 6 | 16 |  | 660 |  | 03 BROEN (Poland) | [7 empty] | 150 |  |  |  | 6.3 | EN-JL-1040 | [5 empty] | PTFE | [5 empty] | 04 Clorius | 08 Clorius-products |  |  | - | 32011 - Valves (Clorius Controls AS) |  | 1-2212650 |  |  | Да |  |  |  |  | Да | [10 empty] | 1 | [6 empty] | 300 |  | -10 |  | 1
9466386 | V.8.18 привод (термостат) стержневой датчик и капилляр 9м, T=60-120oC, нержавеющая сталь | 1-8181221108000 | шт |  | Да | Нет | Да | Нет | Да | Покупка | Термостат | шт | шт |  | Нет |  | БРОЕН V.8.18 привод (термостат) стержневой датчик и капилляр 9м, T=60-120oC, нержавеющая сталь | Товар | Товар |  | V.2 V.4 V.8 | BROEN A/S |  | 20% | 02-20 Производственные затраты | ПОЛЬША | Нет | Нет | Нет | Нет | Нет | На склад |  |  | FF |  | шт | BROEN V.8.18, the actuator (thermostat) sensor rod and capillary 9m, T=60-120oC, stainless steel | F | Clorius | Да | Нет | Нет |  | 17.06.2016 13:59:27 | Хамина Светлана Сергеевна | 16.01.2017 14:15:14 | Назарова Кристина Олеговна | Да | CL V.8.18 | Нет |  |  | CL V.8.18 | Да | Да | Нет | 18 Регулирующая арматура Броен | Нет | Нет | Нет | Нет | Нет |  |  | Нет | [6 empty] | Нет |  | Нет | 042136 V.8.18 |  |  | 6 |  |  |  |  | 03 BROEN (Poland) | [9 empty] | Стольный Ярослав Андреевич | [8 empty] | PTFE | [5 empty] | 04 Clorius | 08 Clorius-products |  |  | - | 32012 - Motors (Clorius Controls AS) |  | 1-8181221108000 |  |  | Да |  |  |  |  | Да | [17 empty] | 120 |  | 60
9464368 | TD57-2-032 редукционный клапан ф/ф DN 032 PN 40 Kv=16 dP=2-5 бар с импульсными трубками и фитингами, сталь | 1-2312170 | шт |  | Да | Нет | Да | Нет | Нет | Покупка | Клапан редукционный | шт | шт |  | Нет |  | БРОЕН TD57-2-032 редукционный клапан фланцевый DN 032 PN 40 Kv=16 dP=2-5 бар с импульсными трубками и фитингами, сталь | Товар | Товар |  | TD57-2-032 редукционный клапан ф/ф DN 032 PN 40 Kv=16 dP=2-5 бар с импульсными трубками и фитингами, | BROEN A/S |  | 20% | 02-20 Производственные затраты | ПОЛЬША | Нет | Нет | Нет | Нет | Нет | На склад |  |  | FF |  | шт | BROEN TD57-2-032 pressure reducing valve, flange DN 032 PN 40 Kv=16 dP=2-5 bar with pulse tubes and fittings, steel | F | Clorius | Да | Нет | Нет |  | 11.11.2015 16:29:34 | Хамина Светлана Сергеевна | 12.01.2017 14:20:51 | Назарова Кристина Олеговна | Да | Clorius pressure | Нет |  |  | Clorius pressure | Да | Да | Нет | 18 Регулирующая арматура Броен | Нет | Нет | Нет | Нет | Нет |  |  | Нет |  |  |  |  | 8481805910 |  | Нет |  | Нет | 010461 TD-57-1 ДЛЯ ПРОЕКТОВ | 32 | 3 | 6 |  |  | 693 |  | 03 BROEN (Poland) | [7 empty] | 180 |  |  |  | 16 | GS-C25 | [5 empty] | PTFE | [5 empty] | 04 Clorius | 08 Clorius-products |  |  | - | 32011 - Valves (Clorius Controls AS) |  | 1-2312170 |  |  | Да |  |  |  |  | Да | [17 empty] | 300 |  | -10
9460494 | V.8.18 привод (термостат) стержневой 2', капилляр 3м, T=0-60oC, нержавеющая сталь | 1-8181121101000 | шт |  | Да | Нет | Да | Нет | Да | Покупка | Термостат | шт | шт |  | Нет |  | БРОЕН V.8.18 привод (термостат) стержневой датчик и капилляр 3м, T=0-60oC, нержавеющая сталь | Товар | Товар |  | V.2 V.4 V.8 | BROEN A/S |  | 20% | 02-20 Производственные затраты | ПОЛЬША | Нет | Нет | Нет | Нет | Нет | На склад |  |  | FF |  | шт | BROEN V.8.18, the actuator (thermostat) sensor rod and the capillary, 3m, T=0-60oC, stainless steel | F | Clorius | Да | Нет | Нет |  | 29.05.2015 16:17:05 | Иванов Сергей Владимирович | 11.10.2018 15:07:17 | Назарова Кристина Олеговна | Да | CL V.8.18 | Нет |  |  | CL V.8.18 | Да | Да | Нет | 18 Регулирующая арматура Броен | Нет | Нет | Нет | Нет | Нет |  |  | Нет | [6 empty] | Нет |  | Нет | 042125 V.8.18 |  |  | 6 |  |  |  |  | 03 BROEN (Poland) | [18 empty] | PTFE | [5 empty] | 04 Clorius | 08 Clorius-products |  |  | - | 32012 - Motors (Clorius Controls AS) |  | 1-8181121101000 |  |  | Нет |  |  |  |  | Да | [10 empty] | 18 | [6 empty] | 60 |  | 0 |  | 1
9469302 | Ремонтный набор для регулирующего клапана G3FMT DN 200 (поз.1-3) | 1-2991513 RU | шт |  | Да | Нет | Да | Нет | Нет | Покупка | Акксесуары | шт | шт |  | Нет |  | БРОЕН Ремонтный набор для регулирующего клапана G3FMT DN 200 (поз.1-3) | Товар | Товар |  |  | BROEN A/S |  | 20% | 02-20 Производственные затраты | ДАНИЯ | Нет | Нет | Нет | Нет | Нет | На склад |  |  | FF |  | шт | Repair kit for control valve G3FMT DN 200 (poz.1-3) | F |  | Да | Нет | Нет |  | 12.04.2017 15:27:48 | Хамина Светлана Сергеевна | 07.05.2019 15:38:06 | Чернешенко Анастасия Ильинична | Да | Clorius valves | Нет |  |  | Clorius valves | Да | Да | Нет | 18 Регулирующая арматура Броен | Нет | Нет | Нет | Нет | Нет |  |  | Нет | [6 empty] | Нет |  | Нет | 0104103 Рем.наборы | 200 |  | 6 |  |  |  |  | 04 CLORIUS (Denmark) | [9 empty] | Стольный Ярослав Андреевич | [8 empty] | PTFE | [5 empty] | 04 Clorius | 08 Clorius-products |  |  | - | 32012 - Motors (Clorius Controls AS) |  | - |  |  | Да |  |  |  |  | Да
9466459 | M3FA-100 клапан 3-х ходовой ф/ф DN 100 PN 10 Tmax=120oC Kv=125/107, чугун | 1-2230408 RU | шт |  | Да | Нет | Да | Нет | Нет | Покупка | Клапан регулировочный | шт | шт |  | Нет |  | БРОЕН M3FA-100 клапан 3-х ходовой фланцевый DN 100 PN 10 Tmax=120oC Kv=125/107, чугун | Товар | Товар |  | M3FA-100 клапан 3-х ходовой ф/ф DN 100 PN 10 Tmax=120oC Kv=125/107, чугун | BROEN A/S |  | 20% | 02-20 Производственные затраты | ПОЛЬША | Нет | Нет | Нет | Нет | Нет | На склад |  |  | FF |  | шт | BROEN M3FA-100 valve 3-way flange DN 100 PN 10 Tmax=120oC Kv=125/107, cast iron | F | Clorius | Да | Нет | Нет |  | 27.06.2016 10:14:06 | Хамина Светлана Сергеевна | 13.01.2017 12:00:49 | Назарова Кристина Олеговна | Да | CL M3F-100 | Нет |  |  | CL M3F-100 | Да | Да | Нет | 18 Регулирующая арматура Броен | Нет | Нет | Нет | Нет | Нет |  |  | Нет |  |  |  |  | 8481805910 |  | Нет |  | Нет | 041225 M3FA DN 100-300 | 100 | 3 | 6 | 10 |  | 273 |  | 03 BROEN (Poland) | [7 empty] | 350 |  | Стольный Ярослав Андреевич |  | 125/108 | EN-GJS-400-15 | [5 empty] | PTFE | [5 empty] | 04 Clorius | 08 Clorius-products |  |  | - | 32011 - Valves (Clorius Controls AS) |  | 1-2230408 RU |  |  | Да |  |  |  |  | Да | [17 empty] | 120 |  | -10
9466460 | M3FA-125 клапан 3-х ходовой ф/ф DN 125 PN 10 Tmax=120oC Kv=215/185, чугун | 1-2230412 RU | шт |  | Да | Нет | Да | Нет | Нет | Покупка | Клапан регулировочный | шт | шт |  | Нет |  | БРОЕН M3FA-125 клапан 3-х ходовой фланцевый DN 125 PN 10 Tmax=120oC Kv=215/185, чугун | Товар | Товар |  | M3FA-125 клапан 3-х ходовой ф/ф DN 125 PN 10 Tmax=120oC Kv=215/185, чугун | BROEN A/S |  | 20% | 02-20 Производственные затраты | ПОЛЬША | Нет | Нет | Нет | Нет | Нет | На склад |  |  | FF |  | шт | BROEN M3FA-125 valve 3-way flange DN 125 PN 10 Tmax=120oC Kv=215/185, cast iron | F | Clorius | Да | Нет | Нет |  | 27.06.2016 10:18:42 | Хамина Светлана Сергеевна | 13.01.2017 12:01:17 | Назарова Кристина Олеговна | Да | CL M3F-125 | Нет |  |  | CL M3F-125 | Да | Да | Нет | 18 Регулирующая арматура Броен | Нет | Нет | Нет | Нет | Нет |  |  | Нет |  |  |  |  | 8481805910 |  | Нет |  | Нет | 041225 M3FA DN 100-300 | 125 | 3 | 6 | 10 |  | 352 |  | 03 BROEN (Poland) | [7 empty] | 400 |  | Стольный Ярослав Андреевич |  | 215/185 | EN-GJS-400-15 | [5 empty] | PTFE | [5 empty] | 04 Clorius | 08 Clorius-products |  |  | - | 32011 - Valves (Clorius Controls AS) |  | 1-2230412 RU |  |  | Да |  |  |  |  | Да | [17 empty] | 120 |  | -10
9466461 | M3FA-150 клапан 3-х ходовой ф/ф DN 150 PN 10 Tmax=120oC Kv=310/267, чугун | 1-2230416 RU | шт |  | Да | Нет | Да | Нет | Нет | Покупка | Клапан регулировочный | шт | шт |  | Нет |  | БРОЕН M3FA-150 клапан 3-х ходовой фланцевый DN 150 PN 10 Tmax=120oC Kv=310/267, чугун | Товар | Товар |  | M3FA-150 клапан 3-х ходовой ф/ф DN 150 PN 10 Tmax=120oC Kv=310/267, чугун | BROEN A/S |  | 20% | 02-20 Производственные затраты | ПОЛЬША | Нет | Нет | Нет | Нет | Нет | На склад |  |  | FF |  | шт | BROEN M3FA-150 valve 3-way flange DN 150 PN 10 Tmax=120oC Kv=310/267, cast iron | F | Clorius | Да | Нет | Нет |  | 27.06.2016 10:21:10 | Хамина Светлана Сергеевна | 13.01.2017 17:42:33 | Назарова Кристина Олеговна | Да | CL M3F-150 | Нет |  |  | CL M3F-150 | Да | Да | Нет | 18 Регулирующая арматура Броен | Нет | Да | Нет | Нет | Нет |  |  | Нет |  |  |  |  | 8481805910 |  | Нет |  | Нет | 041225 M3FA DN 100-300 | 150 | 3 | 6 | 10 |  | 405 |  | 03 BROEN (Poland) | [7 empty] | 480 |  | Стольный Ярослав Андреевич |  | 310/267 | EN-GJS-400-15 | [5 empty] | PTFE | [5 empty] | 04 Clorius | 08 Clorius-products |  |  | - | 32011 - Valves (Clorius Controls AS) |  | 1-2230416 RU |  |  | Да |  |  |  |  | Да | [10 empty] | 2 | [6 empty] | 120 |  | -10 |  | 2
9466462 | M3FA-200 клапан 3-х ходовой ф/ф DN 200 PN 16 Tmax=120oC Kv=555/477, чугун | 1-2230424 RU | шт |  | Да | Нет | Да | Нет | Нет | Покупка | Клапан регулировочный | шт | шт |  | Нет |  | БРОЕН M3FA-200 клапан 3-х ходовой фланцевый DN 200 PN 16 Tmax=120oC Kv=555/477, чугун | Товар | Товар |  | M3FA-200 клапан 3-х ходовой ф/ф DN 200 PN 16 Tmax=120oC Kv=555/477, чугун | BROEN A/S |  | 20% | 02-20 Производственные затраты | ПОЛЬША | Нет | Нет | Нет | Нет | Нет | На склад |  |  | BB |  | шт | BROEN M3FA-200 valve 3-way flange DN 200 PN 16 Tmax=120oC Kv=555/477, cast iron | F | Clorius | Да | Нет | Нет |  | 27.06.2016 10:23:11 | Хамина Светлана Сергеевна | 23.06.2017 14:54:05 | Стасенко Алексей Витаутасович | Да | CL M3FM-200 | Нет |  |  | CL M3FM-200 | Да | Да | Нет | 18 Регулирующая арматура Броен | Нет | Нет | Нет | Нет | Нет |  |  | Нет |  |  |  |  | 8481805910 |  | Нет |  | Нет | 041225 M3FA DN 100-300 | 200 | 3 | 6 | 16 |  | 476 |  | 03 BROEN (Poland) | [7 empty] | 600 |  | Стольный Ярослав Андреевич |  | 555/477 | EN-GJS-400-15 | [5 empty] | PTFE |  | 1 | 2 |  |  | 04 Clorius | 08 Clorius-products |  |  | - | 32011 - Valves (Clorius Controls AS) |  | 1-2230424 RU |  |  | Да |  |  |  |  | Да | [10 empty] | 13 | [6 empty] | 120 |  | -10 |  | 8
9466464 | M3FA-300/250 клапан 3-х ходовой ф/ф DN 300 PN 10 Tmax=120oC Kv=865/744, чугун | 1-2230428 RU | шт |  | Да | Нет | Да | Нет | Нет | Покупка | Клапан регулировочный | шт | шт |  | Нет |  | БРОЕН M3FA-300/250 клапан 3-х ходовой фланцевый DN 300 PN 10 Tmax=120oC Kv=865/744, чугун | Товар | Товар |  | M3FA-300/250 клапан 3-х ходовой ф/ф DN 300 PN 10 Tmax=120oC Kv=865/744, чугун | BROEN A/S |  | 20% | 02-20 Производственные затраты | ПОЛЬША | Нет | Нет | Нет | Нет | Нет | На склад |  |  | BC |  | шт | BROEN M3FA-300/250 valve 3-way flange DN 300 PN 10 Tmax=120oC Kv=865/744, cast iron | F | Clorius | Да | Нет | Нет |  | 27.06.2016 10:28:52 | Хамина Светлана Сергеевна | 13.01.2017 12:04:57 | Назарова Кристина Олеговна | Да | CL M3FM-300 | Нет |  |  | CL M3FM-300 | Да | Да | Нет | 18 Регулирующая арматура Броен | Нет | Нет | Нет | Нет | Нет |  |  | Нет |  |  |  |  | 8481805910 |  | Нет |  | Нет | 041225 M3FA DN 100-300 | 300 | 3 | 6 | 10 |  | 610 |  | 03 BROEN (Poland) | [7 empty] | 850 |  | Стольный Ярослав Андреевич |  | 865/744 | EN-GJS-400-15 | [5 empty] | PTFE |  | 1 |  |  |  | 04 Clorius | 08 Clorius-products |  |  | - | 32011 - Valves (Clorius Controls AS) |  | 1-2230428 RU |  |  | Да |  |  |  |  | Да | [10 empty] | 7 | [6 empty] | 120 |  | -10 |  | 5
9466465 | M3FA-300 клапан 3-х ходовой ф/ф DN 300 PN 10 Tmax=120oC Kv=1250/1075, чугун | 1-2230432 RU | шт |  | Да | Нет | Да | Нет | Нет | Покупка | Клапан регулировочный | шт | шт |  | Нет |  | БРОЕН M3FA-300 клапан 3-х ходовой фланцевый DN 300 PN 10 Tmax=120oC Kv=1250/1075, чугун | Товар | Товар |  | M3FA-300 клапан 3-х ходовой ф/ф DN 300 PN 10 Tmax=120oC Kv=1250/1075, чугун | BROEN A/S |  | 20% | 02-20 Производственные затраты | ПОЛЬША | Нет | Нет | Нет | Нет | Нет | На склад |  |  | CA |  | шт | BROEN M3FA-300 valve 3-way flange DN 300 PN 10 Tmax=120oC Kv=1250/1075, cast iron | F | Clorius | Да | Нет | Нет |  | 27.06.2016 10:35:34 | Хамина Светлана Сергеевна | 13.01.2017 12:04:15 | Назарова Кристина Олеговна | Да | CL M3FM-300 | Нет |  |  | CL M3FM-300 | Да | Да | Нет | 18 Регулирующая арматура Броен | Нет | Нет | Нет | Нет | Нет |  |  | Нет |  |  |  |  | 8481805910 |  | Нет |  | Нет | 041225 M3FA DN 100-300 | 300 | 3 | 6 | 10 |  | 610 |  | 03 BROEN (Poland) | [7 empty] | 850 |  | Стольный Ярослав Андреевич |  | 1250/1075 | EN-GJS-400-15 | [5 empty] | PTFE |  | 1 |  |  |  | 04 Clorius | 08 Clorius-products |  |  | - | 32011 - Valves (Clorius Controls AS) |  | 1-2230432 RU |  |  | Да |  |  |  |  | Да | [10 empty] | 2 | [6 empty] | 120 |  | -10 |  | 2
9466466 | V.4.10 привод (термостат) стержневой 1", капилляр медь 9м, T=60-120oC, нержавеющая сталь | 1-4101221008000 | шт |  | Да | Нет | Да | Нет | Нет | Покупка | Термостат | шт | шт |  | Нет |  | БРОЕН V.4.10 привод (термостат) стержневой 1", капилляр медь 9м, T=60-120oC, нержавеющая сталь | Товар | Товар |  | V.4.10 привод (термостат) стержневой 1", капилляр медь 9м, T=60-120oC, нержавеющая сталь | BROEN A/S |  | 20% | 02-20 Производственные затраты | ДАНИЯ | Нет | Нет | Нет | Нет | Нет | На склад |  |  | FF |  | шт | BROEN V. 4.10 the actuator (thermostat) rod 1", capillary copper 9m, T=60-120oC, stainless steel | F | Clorius | Да | Нет | Нет |  | 27.06.2016 10:41:45 | Хамина Светлана Сергеевна | 11.01.2017 16:58:54 | Назарова Кристина Олеговна | Да | CL V.4.10 | Нет |  |  | CL V.4.10 | Да | Да | Нет | 18 Регулирующая арматура Броен | Нет | Нет | Нет | Нет | Нет |  |  | Нет | [6 empty] | Нет |  | Нет | 042134 V.4.10 |  |  | 6 |  |  |  |  | 04 CLORIUS (Denmark) | [9 empty] | Стольный Ярослав Андреевич | [8 empty] | PTFE | [5 empty] | 04 Clorius | 08 Clorius-products |  |  | - | 32012 - Motors (Clorius Controls AS) |  | 1-4101221008000 |  |  | Да |  |  |  |  | Да | [17 empty] | 120 |  | 60
9466491 | Ремонтный набор для регулирующего клапана G3FMT-500 | 1-2991519 | шт |  | Да | Нет | Да | Нет | Нет | Покупка | Акксесуары | шт | шт |  | Нет |  | БРОЕН Ремонтный набор для регулирующего клапана G3FMT-500 | Товар | Товар |  |  | BROEN A/S |  | 20% | 02-20 Производственные затраты | ПОЛЬША | Нет | Нет | Нет | Нет | Нет | На склад |  |  | CA |  | шт | BROEN Repair kit control valve G3FMT-500 | F | Clorius | Да | Нет | Нет |  | 29.06.2016 10:00:20 | Хамина Светлана Сергеевна | 29.06.2016 10:11:19 | Хамина Светлана Сергеевна | Да | Clorius valves | Нет |  |  | Clorius valves | Да | Да | Нет | 18 Регулирующая арматура Броен | Нет | Нет | Нет | Нет | Нет |  |  | Нет | [6 empty] | Нет |  | Нет | 0104103 Рем.наборы | 500 |  | 6 | 10 |  |  |  | 03 BROEN (Poland) | [9 empty] | Никишин Василий Сергеевич | [8 empty] | PTFE | [5 empty] | 04 Clorius | 08 Clorius-products |  |  | - | 32012 - Motors (Clorius Controls AS) |  | 1-2991519 |  |  | Да |  |  |  |  | Да | [10 empty] | 1 | [10 empty] | 1
597881 | Ремонтный набор для регулирующих клапанов M2F/G2F/H2F DN 32 (поз.1-12) | 1-2991379 | шт |  | Да | Нет | Да | Нет | Нет | Покупка | Акксесуары | шт | шт |  | Нет |  | БРОЕН Ремонтный набор для регулирующих клапанов M2F/G2F/H2F DN 32 (поз.1-12) | Товар | Товар |  |  | BROEN A/S |  | 20% | 02-20 Производственные затраты | ПОЛЬША | Нет | Нет | Нет | Нет | Нет | На склад |  |  | FF |  | шт | BROEN Repair kit for regulating valve M2F/G2F/H2F DN 32 (POS.1-12) | F | Clorius | Да | Нет | Нет |  | 25.04.2013 16:20:03 | Попов Денис Александрович | 12.01.2017 15:02:10 | Назарова Кристина Олеговна | Да | Clorius valves | Нет |  |  | Clorius valves | Да | Да | Нет | 18 Регулирующая арматура Броен | Нет | Нет | Нет | Нет | Нет |  |  | Нет | [6 empty] | Нет |  | Нет | 0104103 Рем.наборы | 32 |  | 6 |  |  |  |  | 03 BROEN (Poland) | [18 empty] | PTFE | [5 empty] | 04 Clorius | 08 Clorius-products |  |  | - | 32012 - Motors (Clorius Controls AS) |  | 1-2991379 |  |  | Да |  |  |  |  | Да
597882 | Ремонтный набор для регулирующих клапанов M2F/G2F/H2F DN 65 (поз.1-12) | 1-2991389 | шт |  | Да | Нет | Да | Нет | Нет | Покупка | Акксесуары | шт | шт |  | Нет |  | БРОЕН Ремонтный набор для регулирующих клапанов M2F/G2F/H2F DN 65 (поз.1-12) | Товар | Товар |  |  | BROEN A/S |  | 20% | 02-20 Производственные затраты | ПОЛЬША | Нет | Нет | Нет | Нет | Нет | На склад |  |  | FF |  | шт | BROEN Repair kit for regulating valve M2F/G2F/H2F DN 65 (POS.1-12) | F | Clorius | Да | Нет | Нет |  | 25.04.2013 16:21:24 | Попов Денис Александрович | 12.01.2017 15:03:51 | Назарова Кристина Олеговна | Да | Clorius valves | Нет |  |  | Clorius valves | Да | Да | Нет | 18 Регулирующая арматура Броен | Нет | Нет | Нет | Нет | Нет |  |  | Нет | [6 empty] | Нет |  | Нет | 0104103 Рем.наборы | 65 |  | 6 |  |  |  |  | 03 BROEN (Poland) | [18 empty] | PTFE | [5 empty] | 04 Clorius | 08 Clorius-products |  |  | - | 32012 - Motors (Clorius Controls AS) |  | 1-2991389 |  |  | Да |  |  |  |  | Да
597883 | Ремонтный набор для регулирующих клапанов M2F/G2F/H2F DN 40 (поз.1-12) | 1-2991381 | шт |  | Да | Нет | Да | Нет | Нет | Покупка | Акксесуары | шт | шт |  | Нет |  | БРОЕН Ремонтный набор для регулирующих клапанов M2F/G2F/H2F DN 40 (поз.1-12) | Товар | Товар |  |  | BROEN A/S |  | 20% | 02-20 Производственные затраты | ПОЛЬША | Нет | Нет | Нет | Нет | Нет | На склад |  |  | FF |  | шт | BROEN Repair kit for regulating valve M2F/G2F/H2F DN 40 (POS.1-12) | F | Clorius | Да | Нет | Нет |  | 25.04.2013 16:34:01 | Попов Денис Александрович | 12.01.2017 15:02:48 | Назарова Кристина Олеговна | Да | Clorius valves | Нет |  |  | Clorius valves | Да | Да | Нет | 18 Регулирующая арматура Броен | Нет | Нет | Нет | Нет | Нет |  |  | Нет | [6 empty] | Нет |  | Нет | 0104103 Рем.наборы | 40 |  | 6 |  |  |  |  | 03 BROEN (Poland) | [18 empty] | PTFE | [5 empty] | 04 Clorius | 08 Clorius-products |  |  | - | 32012 - Motors (Clorius Controls AS) |  | 1-2991381 |  |  | Да |  |  |  |  | Да
586533 | G3FM-Т-300 клапан 3-х ходовой ф/ф DN 300 PN 16 Tmax=100oC Kv=2000/2650,чугун (АВ слева) | 1-2430331 RU | шт |  | Да | Нет | Да | Нет | Нет | Покупка | Клапан регулировочный | шт | шт |  | Нет |  | БРОЕН G3FM-Т-300 клапан 3-х ходовой фланцевый DN 300 PN 16 Tmax=100oC Kv=2000/2650, чугун (АВ слева) | Товар | Товар |  | G3FM-Т-300 клапан 3-х ходовой ф/ф DN 300 PN 16 Tmax=100oC Kv=2000/2650,чугун (АВ слева) | BROEN A/S |  | 20% | 02-20 Производственные затраты | ДАНИЯ | Нет | Нет | Нет | Нет | Нет | На склад |  |  | CA |  | шт | BROEN G3FM-T-300 valve 3-way flange DN 300 PN 16 Tmax=100 o C Kv=2000/2650, cast iron (AB, left) | F | Clorius | Да | Нет | Нет |  |  |  | 20.06.2018 9:38:44 | Мокуров Андрей Сергеевич | Да | CL G3FM-T-300 | Нет |  |  | CL G3FM-T-300 | Да | Да | Нет | 18 Регулирующая арматура Броен | Нет | Нет | Нет | Нет | Нет |  |  | Нет |  |  |  |  | 8481805910 |  | Нет |  | Нет | 04133211 G3FM-T (AB-слева) | 300 | 3 | 6 | 16 |  | 535 |  | Clorius Controls AS | [7 empty] | 649 |  |  |  | 2000/2650 | EN-GJS-400-15 | [5 empty] | PTFE | [5 empty] | 04 Clorius | 08 Clorius-products |  |  | - | 32011 - Valves (Clorius Controls AS) |  | 1-2430331 RU |  |  | Да |  |  |  |  | Да | [10 empty] | 2 | [6 empty] | 100 |  | -10 |  | 1
9465645 | Адаптер для комбинации приводов AVM321 с клапанами | 1-0152675 | шт |  | Да | Нет | Да | Нет | Нет | Покупка | Акксесуары | шт | шт |  | Нет |  | БРОЕН Адаптер для комбинации приводов AVM321 с клапанами | Товар | Товар |  |  | BROEN A/S |  | 20% | 02-20 Производственные затраты | ПОЛЬША | Нет | Нет | Нет | Нет | Нет | На склад |  |  | CA |  | шт | BROEN Adaptor set for AVM321(S) | F | Clorius | Нет | Нет | Нет |  | 29.03.2016 15:06:43 | Хамина Светлана Сергеевна | 27.02.2018 13:48:34 | Назарова Кристина Олеговна | Да | Clorius | Да |  |  | Clorius | Да | Да | Нет | 18 Регулирующая арматура Броен | Нет | Нет | Нет | Нет | Нет |  |  | Нет | [6 empty] | Нет |  | Нет | 010434 Электроприводы / Принадлежности |  |  | 6 |  |  |  |  | 03 BROEN (Poland) | [9 empty] | Стольный Ярослав Андреевич | [8 empty] | PTFE |  | 10 | 10 |  |  | 04 Clorius | 08 Clorius-products |  |  | - | 32012 - Motors (Clorius Controls AS) |  | 1-0152675 |  |  | Нет |  |  |  |  | Да | [10 empty] | 82 | [10 empty] | 38
55905 | M1F-SFL-015 клапан р/р DN 015 PN 16 Tmax=150oC Kv=1, чугун | 1-2212105 | шт |  | Да | Нет | Да | Нет | Нет | Покупка | Клапан регулировочный | шт | шт |  | Нет |  | БРОЕН M1F-SFL-015 клапан резьбовой DN 015 PN 16 Tmax=150oC Kv=1, чугун | Товар | Товар |  | M1F-SFL-015 клапан р/р DN 015 PN 16 Tmax=150oC Kv=1, чугун | BROEN POLAND sp. z o.o. |  | 20% | 02-20 Производственные затраты | ПОЛЬША | Нет | Нет | Нет | Нет | Нет | На склад |  |  | FF |  | шт | BROEN M1F-SFL-015 valve is threaded DN 015 PN 16, Tmax = 150oC Kv = 1, cast iron | F | Clorius | Да | Нет | Нет |  |  |  | 08.10.2019 14:42:18 | Чернешенко Анастасия Ильинична | Да | CL M1F-SFL-015 | Да |  |  | CL M1F-SFL-015 | Да | Да | Нет | 18 Регулирующая арматура Броен | Нет | Нет | Нет | Нет | Нет |  |  | Нет |  |  |  |  | 8481805910 |  | Нет |  | Нет | 041214 M1F-SFL и M1F-FL Ду15-40 Тмаx=150 оС (Вода - малые перепады) | 15 | 0 | 6 | 16 |  | 103.5 |  | LDM | [7 empty] | 146 |  |  |  | 1 | EN-JS-1030 | [5 empty] | PTFE | [5 empty] | 04 Clorius | 08 Clorius-products |  |  | - | 32014 - Valves (LDM products) |  | 1-2212105 |  |  | Да |  |  |  |  | Да | [17 empty] | 150 |  | -1
55906 | M1F-SFL-015 клапан р/р DN 015 PN 16 Tmax=150oC Kv=1,6, чугун | 1-2212105 | шт |  | Да | Нет | Да | Нет | Нет | Покупка | Клапан регулировочный | шт | шт |  | Нет |  | БРОЕН M1F-SFL-015 клапан резьбовой DN 015 PN 16 Tmax=150oC Kv=1,6, чугун | Товар | Товар |  | M1F-SFL-015 клапан р/р DN 015 PN 16 Tmax=150oC Kv=1,6, чугун | BROEN POLAND sp. z o.o. |  | 20% | 02-20 Производственные затраты | ПОЛЬША | Нет | Нет | Нет | Нет | Нет | На склад |  |  | FF |  | шт | BROEN M1F-SFL-015 valve is threaded DN 015 PN 16, Tmax = 150oC Kv = 1,6, cast iron | F | Clorius | Да | Нет | Нет |  |  |  | 08.10.2019 14:42:27 | Чернешенко Анастасия Ильинична | Да | CL M1F-SFL-015 | Да |  |  | CL M1F-SFL-015 | Да | Да | Нет | 18 Регулирующая арматура Броен | Нет | Нет | Нет | Нет | Нет |  |  | Нет |  |  |  |  | 8481805910 |  | Нет |  | Нет | 041214 M1F-SFL и M1F-FL Ду15-40 Тмаx=150 оС (Вода - малые перепады) | 15 | 0 | 6 | 16 |  | 103.5 |  | LDM | [7 empty] | 146 |  |  |  | 1.6 | EN-JS-1030 | [5 empty] | PTFE | [5 empty] | 04 Clorius | 08 Clorius-products |  |  | - | 32014 - Valves (LDM products) |  | 1-2212105 |  |  | Да |  |  |  |  | Да | [17 empty] | 150 |  | -1
55907 | M1F-SFL-015 клапан р/р DN 015 PN 16 Tmax=150oC Kv=2,5, чугун | 1-2212105 | шт |  | Да | Нет | Да | Нет | Нет | Покупка | Клапан регулировочный | шт | шт |  | Нет |  | БРОЕН M1F-SFL-015 клапан резьбовой DN 015 PN 16 Tmax=150oC Kv=2,5, чугун | Товар | Товар |  | M1F-SFL-015 клапан р/р DN 015 PN 16 Tmax=150oC Kv=2,5, чугун | BROEN POLAND sp. z o.o. |  | 20% | 02-20 Производственные затраты | ПОЛЬША | Нет | Нет | Нет | Нет | Нет | На склад |  |  | FF |  | шт | BROEN M1F-SFL-015 valve is threaded DN 015 PN 16, Tmax = 150oC Kv = 2,5, cast iron | F | Clorius | Да | Нет | Нет |  |  |  | 08.10.2019 14:42:41 | Чернешенко Анастасия Ильинична | Да | CL M1F-SFL-015 | Да |  |  | CL M1F-SFL-015 | Да | Да | Нет | 18 Регулирующая арматура Броен | Нет | Нет | Нет | Нет | Нет |  |  | Нет |  |  |  |  | 8481805910 |  | Нет |  | Нет | 041214 M1F-SFL и M1F-FL Ду15-40 Тмаx=150 оС (Вода - малые перепады) | 15 | 0 | 6 | 16 |  | 103.5 |  | LDM | [7 empty] | 146 |  |  |  | 2.5 | EN-JS-1030 | [5 empty] | PTFE | [5 empty] | 04 Clorius | 08 Clorius-products |  |  | - | 32014 - Valves (LDM products) |  | 1-2212105 |  |  | Да |  |  |  |  | Да | [17 empty] | 150 |  | -1
55911 | M3F-SFL-015 клапан 3-х ходовой р/р DN 015 PN 16 Tmax=150oC Kv=2,5, чугун | 1-00000000 | шт |  | Да | Нет | Да | Нет | Нет | Покупка | Клапан регулировочный | шт | шт |  | Нет |  | БРОЕН M3F-SFL-015 клапан 3-х ходовой резьбовой DN 015 PN 16 Tmax=150oC Kv=2,5, чугун | Товар | Товар |  | M3F-SFL-015 клапан 3-х ходовой р/р DN 015 PN 16 Tmax=150oC Kv=2,5, чугун | BROEN A/S |  | 20% | 02-20 Производственные затраты | ПОЛЬША | Нет | Нет | Нет | Нет | Нет | На склад |  |  | FF |  | шт | BROEN M3F-SFL-015 valve 3-way threaded DN 015 PN 16 Tmax=150 o C Kv=2.5, cast iron | F | Clorius | Да | Нет | Нет |  |  |  | 28.03.2018 11:51:21 | Назарова Кристина Олеговна | Да | CL M3F-SFL-015 | Да |  |  | CL M3F-SFL-015 | Да | Да | Нет | 18 Регулирующая арматура Броен | Нет | Нет | Нет | Нет | Нет |  |  | Нет |  |  |  |  | 8481805910 |  | Нет |  | Нет | 041224 M3F-SFL р/р DN 15-40 | 15 | 0 | 6 | 16 |  |  |  | LDM | [18 empty] | PTFE | [5 empty] | 04 Clorius | 08 Clorius-products |  |  | - | 32014 - Valves (LDM products) |  | - |  |  | Нет |  |  |  |  | Да
9468793 | V.2.05 привод (термостат) стержневой 3/4", капилляр 6м, T=60-120oC, медь | 1-2051220204000 | шт |  | Да | Нет | Да | Нет | Нет | Покупка | Термостат | шт | шт |  | Нет |  | БРОЕН V.2.05 привод (термостат) стержневой 3/4", капилляр 6м, T=60-120oC, медь | Товар | Товар |  | 2 | BROEN A/S |  | 20% | 02-20 Производственные затраты | ДАНИЯ | Нет | Нет | Нет | Нет | Нет | На склад |  |  | FF |  | шт | BROEN V.2.05 actuator (termostat) sterzhnevoj 3/4", kapillyar 6m, T=60-120oC, med' | F |  | Да | Нет | Нет |  | 22.02.2017 14:03:58 | Хамина Светлана Сергеевна | 31.07.2019 10:18:07 | Назарова Кристина Олеговна | Да | CL V.2.05 | Нет |  |  | CL V.2.05 | Да | Да | Нет | 18 Регулирующая арматура Броен | Нет | Нет | Нет | Нет | Нет |  |  | Нет | [6 empty] | Нет |  | Нет | 042131 V.2.05 |  |  | 6 |  |  |  |  | 04 CLORIUS (Denmark) | [9 empty] | Стольный Ярослав Андреевич | [8 empty] | PTFE | [5 empty] | 04 Clorius | 08 Clorius-products |  |  | - | 32012 - Motors (Clorius Controls AS) |  | 1-2051220204000 |  |  | Да |  |  |  |  | Да | [10 empty] | 1 | [6 empty] | 120 |  | 60 |  | 1
9459784 | Аналоговый модуль PCU (4-20 mA) для 3-х позиционных электроприводов 400V AC VB-300 | 1-0151699 | шт |  | Да | Нет | Да | Нет | Нет | Покупка | Акксесуары | шт | шт | Нужен потенциометр 54023 | Нет |  | БРОЕН аналоговый модуль PCU (4-20 mA) для 3-х позиционных электроприводов 400V AC VB-300 | Товар | Товар |  |  | BROEN A/S |  | 20% | 02-20 Производственные затраты | ПОЛЬША | Нет | Нет | Нет | Нет | Нет | На склад |  |  | CA |  | шт | BROEN analogovyj modul' PCU (4-20 mA) for 3-h pozicionnyh jelektroprivodov 400 V AC VB-300 | Т |  | Да | Нет | Нет |  | 20.05.2015 11:18:56 | Иванов Сергей Владимирович | 16.01.2019 16:56:18 | Мокуров Андрей Сергеевич | Да | Clorius actuators | Нет |  |  | Clorius actuators | Да | Да | Нет | 18 Регулирующая арматура Броен | Нет | Нет | Нет | Нет | Нет |  |  | Нет | [6 empty] | Нет |  | Нет | 01043133 VB-300 для G3FM-T/G2FM-T / Принадлежности |  |  | 6 |  |  |  |  | 03 BROEN (Poland) | [18 empty] | PTFE |  | 1 |  |  |  | 04 Clorius | 08 Clorius-products |  |  | - | 32012 - Motors (Clorius Controls AS) |  | 1-0151699 |  |  | Да |  |  |  |  | Да | [10 empty] | 2 | [10 empty] | 2
51447 | G3FM-Т-200 клапан 3-х ходовой ф/ф DN 200 PN 16 Tmax=250oC Kv=800/1100, чугун | 1-2430327 RU | шт |  | Да | Нет | Да | Нет | Нет | Покупка | Клапан регулировочный | шт | шт |  | Нет |  | БРОЕН G3FM-Т-200 клапан 3-х ходовой фланцевый DN 200 PN 16 Tmax=250oC Kv=800/1100, чугун | Товар | Товар |  | G3FM-Т-200 клапан 3-х ходовой ф/ф DN 200 PN 16 Tmax=250oC Kv=800/1100, чугун | BROEN A/S |  | 20% | 02-20 Производственные затраты | ДАНИЯ | Нет | Нет | Нет | Нет | Нет | На склад |  |  | CA |  | шт | BROEN G3FM-T-200 valve 3-way flange DN 200 PN 16 Tmax=250oC Kv=800/1100, cast iron | F | Clorius | Да | Нет | Нет |  |  |  | 28.09.2018 11:56:34 | Мокуров Андрей Сергеевич | Да | CL G3FM-T-200 | Нет |  |  | CL G3FM-T-200 | Да | Да | Нет | 18 Регулирующая арматура Броен | Нет | Нет | Нет | Нет | Нет |  |  | Нет |  |  |  |  | 8481805910 |  | Нет |  | Нет | 04133222 G3FM-T Стандарт | 200 | 3 | 6 | 16 |  | 411 |  | Clorius Controls AS | [7 empty] | 530 |  |  |  | 800/1100 | EN-GJS-400-15 | [5 empty] | PTFE | [5 empty] | 04 Clorius | 08 Clorius-products |  |  | - | 32011 - Valves (Clorius Controls AS) |  | 1-2430327 RU |  |  | Да |  |  |  |  | Да | [10 empty] | 6 | [6 empty] | 250 |  | -10 |  | 4
52116 | Фланец глухой (заглушка) DN 250 крашенный | 1-0149609 | шт |  | Да | Нет | Да | Нет | Нет | Покупка | Акксесуары | шт | шт |  | Нет |  | БРОЕН Фланец глухой (заглушка) DN 250 крашенный | Товар | Товар |  |  | BROEN A/S |  | 20% | 02-20 Производственные затраты | ДАНИЯ | Нет | Нет | Нет | Нет | Нет | На склад |  |  | CA |  | шт | BROEN a deaf Flange (stub) DN 250 painted | R | Clorius | Да | Нет | Нет |  |  |  | 06.07.2012 9:34:01 | Мельников Игорь Алексеевич | Да | Clorius valves | Нет |  |  | Clorius valves | Да | Да | Нет | 18 Регулирующая арматура Броен | Нет | Нет | Нет | Нет | Нет |  |  | Да |  |  |  |  | 7326909809 |  | Нет |  | Нет | 0104104 Фланец глухой Ду 200 - 600 мм | 250 |  | 6 | 16 |  |  |  | Clorius Controls AS | [18 empty] | PTFE | [5 empty] | 04 Clorius | 08 Clorius-products |  |  | - | 32012 - Motors (Clorius Controls AS) |  | 1-0149609 |  |  | Да |  |  |  |  | Да | [10 empty] | 3 | [10 empty] | 1
48485 | V.2.05 привод (термостат) стержневой 3/4", капилляр 15м, T=30-90oC, медь | 1-2051180213000 | шт |  | Да | Нет | Да | Нет | Нет | Покупка | Термостат | шт | шт |  | Нет |  | БРОЕН V.2.05 привод (термостат) стержневой 3/4", капилляр 15м, T=30-90oC, медь | Товар | Товар |  | V.2.05 привод (термостат) стержневой 3/4", капилляр 15м, T=30-90oC, медь | BROEN A/S |  | 20% | 02-20 Производственные затраты | ПОЛЬША | Нет | Нет | Нет | Нет | Нет | На склад |  |  | FF |  | шт | BROEN V. 2.05 actuator (thermostat) rod 3/4", 15m capillary, T=30-90oC, copper | F | Clorius | Да | Нет | Нет |  |  |  | 11.01.2017 17:10:44 | Назарова Кристина Олеговна | Да | CL V.2.05 | Нет |  |  | CL V.2.05 | Да | Да | Нет | 18 Регулирующая арматура Броен | Нет | Нет | Нет | Нет | Нет |  |  | Нет | [6 empty] | Нет |  | Нет | 042131 V.2.05 |  |  | 6 |  |  |  |  | 03 BROEN (Poland) | [18 empty] | PTFE | [5 empty] | 04 Clorius | 08 Clorius-products |  |  | - | 32012 - Motors (Clorius Controls AS) |  | 1-2051180213000 |  |  | Да |  |  |  |  | Да | [17 empty] | 90 |  | 30
911297 | TD57-1-050 редукционный клапан ф/ф DN 050 PN 25 Kv=35 dP=4-10 бар с импульсными трубками и фитингами, чугун | 1-2411280 | шт |  | Да | Нет | Да | Нет | Нет | Покупка | Клапан редукционный | шт | шт |  | Нет |  | БРОЕН TD57-1-050 редукционный клапан фланцевый DN 050 PN 25 Kv=35 dP=4-10 бар с импульсными трубками и фитингами, чугун | Товар | Товар |  | TD57-1-050 редукционный клапан ф/ф DN 050 PN 25 Kv=35 dP=4-10 бар с импульсными трубками и фитингами | BROEN A/S |  | 20% | 02-20 Производственные затраты | ПОЛЬША | Нет | Нет | Нет | Нет | Нет | На склад |  |  | FF |  | шт | BROEN TD57-1-050 relief valve flanged DN 050 PN 25 Kv=35 dP=4 to 10 bar with pulse tubes and fittings, cast iron | F | Clorius | Да | Нет | Нет |  | 09.10.2013 13:30:40 | Ващенко Алексей Викторович | 12.01.2017 14:38:20 | Назарова Кристина Олеговна | Да | CL TD-57-1-050 | Нет |  |  | CL TD-57-1-050 | Да | Да | Нет | 18 Регулирующая арматура Броен | Нет | Нет | Нет | Нет | Нет |  |  | Нет |  |  |  |  | 8481805910 |  | Нет |  | Нет | 010461 TD-57-1 ДЛЯ ПРОЕКТОВ | 50 | 3 | 6 |  |  |  |  | 03 BROEN (Poland) | [11 empty] | 35 | EN-GJS-400-15 | [11 empty] | 04 Clorius | 08 Clorius-products |  |  | - | 32011 - Valves (Clorius Controls AS) |  | 1-2411280 |  |  | Да |  |  |  |  | Да | [10 empty] | 1 | [6 empty] | 300 |  | -10 |  | 1
9465294 | Концевые выключатели для электроприводов типа VB-252-230 | 1-0153779 RU | шт |  | Да | Нет | Да | Нет | Нет | Покупка | Акксесуары | шт | шт |  | Нет |  | БРОЕН Концевые выключатели для электроприводов типа VB-252-230 | Товар | Товар |  |  | BROEN POLAND sp. z o.o. |  | 20% | 02-20 Производственные затраты | ДАНИЯ | Нет | Нет | Нет | Нет | Нет | На склад |  |  | CA |  | шт | BROEN limit switches for electric type VB-252-230 | F | Clorius | Да | Нет | Нет |  | 25.02.2016 9:20:41 | Хамина Светлана Сергеевна | 12.02.2019 16:48:16 | Чернешенко Анастасия Ильинична | Да | Clorius actuators | Нет |  |  | Clorius actuators | Да | Да | Нет | 18 Регулирующая арматура Броен | Нет | Нет | Нет | Нет | Нет |  |  | Нет |  |  |  |  | 8536508000 |  | Нет |  | Нет | 010434 Электроприводы / Принадлежности |  |  | 6 |  |  |  |  | Clorius Controls AS | [9 empty] | Стольный Ярослав Андреевич | [10 empty] | 1 |  |  |  | 04 Clorius | 08 Clorius-products |  |  | - | 32012 - Motors (Clorius Controls AS) |  | 1-0153779 RU |  |  | Да |  |  |  |  | Да | [10 empty] | 5 | [10 empty] | 2
9465405 | AVM234 SK002 электропривод 3-х позиционный 220V АС для регулирующих клапанов DN 032-300 (Аналог V1I / MT90) | 1-5250100000000 | шт |  | Да | Нет | Да | Нет | Нет | Покупка | Электропривод | шт | шт |  | Нет |  | БРОЕН AVM234 SK002 электропривод 3-х позиционный 220V АС для регулирующих клапанов DN 032-300 (Аналог V1I / MT90) | Товар | Товар |  | 234 | BROEN A/S |  | 20% | 02-20 Производственные затраты | ПОЛЬША | Нет | Нет | Нет | Нет | Нет | На склад |  |  | BB |  | шт | BROEN AVM234 SK002 electric 3-way 220V AC for control valves DN 032-300 (Analogue V1I / MT90) | F | Clorius | Да | Нет | Нет |  | 01.03.2016 14:20:15 | Хамина Светлана Сергеевна | 16.01.2017 15:41:06 | Назарова Кристина Олеговна | Да | CL V1I-230 | Да |  |  | CL V1I-230 | Да | Да | Нет | 18 Регулирующая арматура Броен | Нет | Нет | Нет | Нет | Нет |  |  | Нет | [6 empty] | Нет |  | Нет | 0104311 AVM | 015-300 |  | 6 |  |  | 289 |  | 03 BROEN (Poland) | [7 empty] | 64 |  | Стольный Ярослав Андреевич | [10 empty] | 1 | 4 |  |  | 04 Clorius | 08 Clorius-products |  |  | - | 32017 - Electric drive (Sauter products) |  | 1-5250100000000 |  |  | Нет |  |  |  |  | Да | [10 empty] | 36 | [10 empty] | 25
9465406 | AVM321 K001 электропривод 3-х позиционный 220V АС для регулирующих клапанов DN 015-050 (Аналог VB-90-230) | 1-5263000000000 | шт |  | Да | Нет | Да | Нет | Нет | Покупка | Электропривод | шт | шт |  | Нет |  | БРОЕН AVM321 K001 электропривод 3-х позиционный 220V АС для регулирующих клапанов DN 015-050 (Аналог VB-90-230) | Товар | Товар |  | AVM321 K001 электропривод 3-х позиционный 220V АС для регулирующих клапанов DN 015-050 (Аналог VB-90 | BROEN A/S |  | 20% | 02-20 Производственные затраты | ПОЛЬША | Нет | Нет | Нет | Нет | Нет | На склад |  |  | BA |  | шт | BROEN AVM321 K001 electric 3-way 220V AC for control valves DN 015-050 (similar to VB-90-230) | F | Clorius | Да | Нет | Нет |  | 01.03.2016 14:24:12 | Хамина Светлана Сергеевна | 12.02.2018 17:55:35 | Назарова Кристина Олеговна | Да | CL V1I-230 | Да |  |  | CL V1I-230 | Да | Да | Нет | 18 Регулирующая арматура Броен | Нет | Нет | Нет | Нет | Нет |  |  | Нет | [6 empty] | Нет |  | Нет | 0104311 AVM | 015-050 |  | 6 |  |  | 187.4 |  | 03 BROEN (Poland) | [7 empty] | 160 |  | Стольный Ярослав Андреевич | [10 empty] | 10 | 5 |  |  | 04 Clorius | 08 Clorius-products |  |  | - | 32017 - Electric drive (Sauter products) |  | 1-5263000000000 |  |  | Нет |  |  |  |  | Да | Нет | [9 empty] | 57 | [10 empty] | 33
9465407 | AVM321 K002 электропривод 3-х позиционный 24V АС для регулирующих клапанов DN 015-050 (Аналог VB-90-24) | 1-5264000000000 | шт |  | Да | Нет | Да | Нет | Нет | Покупка | Электропривод | шт | шт |  | Нет |  | БРОЕН AVM321 K002 электропривод 3-х позиционный 24V АС для регулирующих клапанов DN 015-050 (Аналог VB-90-24) | Товар | Товар |  | AVM321 K002 электропривод 3-х позиционный 24V АС для регулирующих клапанов DN 015-050 (Аналог VB-90- | BROEN A/S |  | 20% | 02-20 Производственные затраты | ПОЛЬША | Нет | Нет | Нет | Нет | Нет | На склад |  |  | CA |  | шт | BROEN AVM321 K002 actuator 3-position 24V AC for control valves DN 015-050 (similar to VB-90-24) | F | Clorius | Да | Нет | Нет |  | 01.03.2016 14:28:26 | Хамина Светлана Сергеевна | 12.01.2017 10:28:19 | Назарова Кристина Олеговна | Да | CL V1I-230 | Да |  |  | CL V1I-230 | Да | Да | Нет | 18 Регулирующая арматура Броен | Нет | Нет | Нет | Нет | Нет |  |  | Нет | [6 empty] | Нет |  | Нет | 0104311 AVM | 015-050 |  | 6 |  |  | 187.4 |  | 03 BROEN (Poland) | [7 empty] | 160 |  | Стольный Ярослав Андреевич | [10 empty] | 1 |  |  |  | 04 Clorius | 08 Clorius-products |  |  | - | 32017 - Electric drive (Sauter products) |  | 1-5264000000000 |  |  | Нет |  |  |  |  | Да | [10 empty] | 3 | [10 empty] | 2
9469940 | AVM321 SK001 электропривод аналоговый 24V AC для регулирующих клапанов DN 015-050 (Аналог VBA-90-24) | 1-5265000000000 | шт |  | Да | Нет | Да | Нет | Нет | Покупка | Электропривод | шт | шт |  | Нет |  | БРОЕН AVM321 SK001 электропривод аналоговый 24V AC для регулирующих клапанов DN 015-050 (Аналог VBA-90-24) | Товар | Товар |  | 321 | BROEN A/S |  | 20% | 02-20 Производственные затраты | ПОЛЬША | Нет | Нет | Нет | Нет | Нет | На склад |  |  | CA |  | шт | BROEN AVM321 SK001 electric analog 24V AC for control valves DN 015-050 (similar to VBA-90-24) | F | Clorius | Да | Нет | Нет |  | 01.03.2016 14:31:40 | Хамина Светлана Сергеевна | 13.02.2018 12:14:36 | Назарова Кристина Олеговна | Да | Clorius actuators | Да |  |  | Clorius actuators | Да | Да | Нет | 18 Регулирующая арматура Броен | Нет | Нет | Нет | Нет | Нет |  |  | Нет | [6 empty] | Нет |  | Нет | 0104325 AVM321 SK / AVM322 SK / AVM 234 SK | 015-050 |  | 6 |  |  | 187.4 |  | 03 BROEN (Poland) | [7 empty] | 160 |  | Стольный Ярослав Андреевич | [10 empty] | 5 | 3 |  |  | 04 Clorius | 08 Clorius-products |  |  | - | 32017 - Electric drive (Sauter products) |  | 1-5265000000000 |  |  | Нет |  |  |  |  | Да | [10 empty] | 26 | [10 empty] | 12
55044 | Дополнительные концевые выключатели для 3-х позиционных электроприводов VB-300 | 1-0150703 | шт |  | Да | Нет | Да | Нет | Нет | Покупка | Акксесуары | шт | шт |  | Нет |  | БРОЕН Дополнительные концевые выключатели для 3-х позиционных электроприводов VB-300 | Товар | Товар |  |  | BROEN A/S |  | 20% | 02-20 Производственные затраты | ДАНИЯ | Нет | Нет | Нет | Нет | Нет | На склад |  |  | CA |  | шт | BROEN Additional limit switches for 3-position actuators VB-300 | R | Clorius | Да | Нет | Нет |  |  |  | 27.11.2019 15:46:13 | Карин Андрей Анатольевич | Да | Clorius actuators | Нет |  |  | Clorius actuators | Да | Да | Нет | 18 Регулирующая арматура Броен | Нет | Нет | Нет | Нет | Нет |  |  | Нет |  |  |  |  | 8501101000 |  | Нет |  | Нет | 01043133 VB-300 для G3FM-T/G2FM-T / Принадлежности |  |  | 6 |  |  |  |  | Clorius Controls AS | [20 empty] | 1 | 1 |  |  | 04 Clorius | 08 Clorius-products |  |  | - | 32012 - Motors (Clorius Controls AS) |  | 1-0150703 |  |  | Да |  |  |  |  | Да | [10 empty] | 2 | [10 empty] | 1
594692 | TD56-2-080 регулятор давления ф/ф DN 080 PN 16 Kv=80 dP=0,4-0,8 бар с импульсными трубками и фитингами, чугун | 1-2212880 | шт |  | Да | Нет | Да | Нет | Нет | Покупка | Регулятор давления | шт | шт |  | Нет |  | БРОЕН TD56-2-080 регулятор давления фланцевый DN 080 PN 16 Kv=80 dP=0,4-0,8 бар с импульсными трубками и фитингами, чугун | Товар | Товар |  | TD56-2-080 регулятор давления ф/ф DN 080 PN 16 Kv=80 dP=0,4-0,8 бар с импульсными трубками и фитинга | BROEN A/S |  | 20% | 02-20 Производственные затраты | ДАНИЯ | Нет | Нет | Нет | Нет | Нет | На склад |  |  | FF |  | шт | BROEN TD56-2-080 pressure regulator flange DN 080 PN 16 Kv=80 dP=0,4-0,8 bar with pulse tubes and fittings, cast iron | F | Clorius | Да | Нет | Нет |  | 25.09.2012 11:49:50 | Попов Денис Александрович | 12.01.2017 14:05:20 | Назарова Кристина Олеговна | Да | CL TD-56-2-080 | Нет |  |  | CL TD-56-2-080 | Да | Да | Нет | 18 Регулирующая арматура Броен | Нет | Нет | Нет | Нет | Нет |  |  | Нет |  |  |  |  | 8481807100 |  | Нет |  | Нет | 0104621 PN 16 (TD 56-2) | 80 | 3 | 6 |  |  | 823 |  | Clorius Controls AS | [7 empty] | 310 |  |  |  | 80 | EN-JL-1040 | [11 empty] | 04 Clorius | 08 Clorius-products |  |  | - | 32011 - Valves (Clorius Controls AS) |  | 1-2212880 |  |  | Да |  |  |  |  | Да | [10 empty] | 1 | [6 empty] | 300 |  | -10 |  | 1
594694 | TD56-2G-040 регулятор давления ф/ф DN 040 PN 25 Kv=25 dP=1-2.5 бар с импульсными трубками и фитингами, чугун | 1-2411780 | шт |  | Да | Нет | Да | Нет | Нет | Покупка | Регулятор давления | шт | шт |  | Нет |  | БРОЕН TD56-2G-040 регулятор давления фланцевый DN 040 PN 25 Kv=25 dP=1-2.5 бар с импульсными трубками и фитингами, чугун | Товар | Товар |  | TD56-2G-040 регулятор давления ф/ф DN 040 PN 25 Kv=25 dP=1-2.5 бар с импульсными трубками и фитингам | BROEN A/S |  | 20% | 02-20 Производственные затраты | ДАНИЯ | Нет | Нет | Нет | Нет | Нет | На склад |  |  | FF |  | шт | BROEN TD56-2G-040 pressure regulator flange DN 040 PN 25 Kv=25 dP=1-2.5 bar with pulse tubes and fittings, cast iron | F | Clorius | Да | Нет | Нет |  | 25.09.2012 11:54:07 | Попов Денис Александрович | 12.01.2017 14:13:03 | Назарова Кристина Олеговна | Да | CL TD-56-2-040 | Нет |  |  | CL TD-56-2-040 | Да | Да | Нет | 18 Регулирующая арматура Броен | Нет | Нет | Нет | Нет | Нет |  |  | Нет |  |  |  |  | 8481807100 |  | Нет |  | Нет | 0104622 PN 25 (TD 56-2G) | 40 | 3 | 6 |  |  | 755 |  | Clorius Controls AS | [7 empty] | 230 |  |  |  | 25 | EN-JL-1040 | [11 empty] | 04 Clorius | 08 Clorius-products |  |  | - | 32011 - Valves (Clorius Controls AS) |  | 1-2411780 |  |  | Да |  |  |  |  | Да | [10 empty] | 1 | [6 empty] | 300 |  | -10 |  | 1
594737 | VB-300 060 электропривод 3-х позиционный 400V АС для клапанов G2FM-Т и G3FM-T DN 200-250 | 1-5231582 RU | шт |  | Да | Нет | Да | Нет | Нет | Покупка | Электропривод | шт | шт |  | Нет |  | БРОЕН VB300 060 электропривод 3-х позиционный 400V АС для клапанов G2FM-Т и G3FM-T DN 200-250 | Товар | Товар |  | VB-300 060 электропривод 3-х позиционный 400V АС для клапанов G2FM-Т и G3FM-T DN 200-250 | BROEN A/S |  | 20% | 02-20 Производственные затраты | ПОЛЬША | Нет | Нет | Нет | Нет | Нет | На склад |  |  | FF |  | шт | BROEN VB300 060 actuator 3-POS. 400V AC for valves G2FM-T and G3FM-T DN 200-250 | F | Clorius | Да | Нет | Нет |  | 28.09.2012 13:28:40 | Попов Денис Александрович | 12.01.2017 10:22:06 | Назарова Кристина Олеговна | Да | CL VB-300-60 | Нет |  |  | CL VB-300-60 | Да | Да | Нет | 18 Регулирующая арматура Броен | Нет | Нет | Нет | Нет | Нет |  |  | Нет | [6 empty] | Нет |  | Нет | 0104311 VB-300 для G3FM-T/G2FM-T / Стандартные | 200-300 |  | 6 |  |  |  |  | 03 BROEN (Poland) | [9 empty] | Стольный Ярослав Андреевич | [14 empty] | 04 Clorius | 08 Clorius-products |  |  | - | 32012 - Motors (Clorius Controls AS) |  | - |  |  | Да |  |  |  |  | Да | [10 empty] | 1 | [10 empty] | 1
55368 | VB-300-60 электропривод 3-х позиционный 230V АС для клапанов G2FM-T, G3FM-T DN 200-250 c аналоговым модулем CPT (4-20 mA) и с концевым выключателем | 1-5231509 RU | шт |  | Да | Нет | Да | Нет | Нет | Покупка | Электропривод | шт | шт |  | Нет |  | БРОЕН VB-300-60 электропривод 3-х позиционный 230V АС для клапанов G2FM-T, G3FM-T DN 200-250 c аналоговым модулем CPT (4-20 mA) и с концевым выключателем | Товар | Товар |  | VB-300-60 электропривод 3-х позиционный 230V АС для клапанов G2FM-T, G3FM-T DN 200-250 c аналоговым | BROEN A/S |  | 20% | 02-20 Производственные затраты | ДАНИЯ | Нет | Нет | Нет | Нет | Нет | На склад |  |  | FF |  | шт | BROEN VB-300-60 actuator 3-position AC 230V, for valves G2FM-T, G3FM-T DN 200-250 c analog module CPT (4-20 mA) and the limit switch | F | Clorius | Да | Нет | Нет |  |  |  | 12.01.2017 10:26:11 | Назарова Кристина Олеговна | Да | CL VB-300-60 | Нет |  |  | CL VB-300-60 | Да | Да | Нет | 18 Регулирующая арматура Броен | Нет | Нет | Нет | Нет | Нет |  |  | Нет |  |  |  |  | 8501101000 |  | Нет |  | Нет | 01043132 VB-300 для G3FM-T/G2FM-T / Нестандарт |  |  | 6 |  |  |  |  | Clorius Controls AS | [24 empty] | 04 Clorius | 08 Clorius-products |  |  | - | 32012 - Motors (Clorius Controls AS) |  | - |  |  | Да |  |  |  |  | Да
596991 | РАСПРОДАЖА TD57-1-025 редукционный клапан ф/ф DN 025 PN 25 Kv=10 dP=0.4-1.2 бар с импульсными трубками и фитингами, чугун | 1-2411100 | шт |  | Да | Нет | Да | Нет | Нет | Покупка | Клапан редукционный | шт | шт |  | Нет |  | БРОЕН TD57-1-025 редукционный клапан фланцевый DN 025 PN 25 Kv=10 dP=0.4-1.2 бар с импульсными трубками и фитингами, чугун | Товар | Товар |  | TD57-1-025 редукционный клапан ф/ф DN 025 PN 25 Kv=10 dP=0.4-1.2 бар с импульсными трубками и фитинг | BROEN A/S |  | 20% | 02-20 Производственные затраты | ДАНИЯ | Нет | Нет | Нет | Нет | Нет | На склад |  |  | FF |  | шт | BROEN TD57-1-025 relief valve flanged DN 025 PN 25 Kv=10, dP=0.4-1.2 bar with pulse tubes and fittings, cast iron | F | Clorius | Да | Нет | Нет |  | 20.02.2013 9:14:29 | Попов Денис Александрович | 12.01.2017 14:24:25 | Назарова Кристина Олеговна | Да | CL TD-57-1-025 | Да |  |  | CL TD-57-1-025 | Да | Да | Нет | 98 РАСПРОДАЖА | Нет | Нет | Нет | Нет | Нет |  |  | Нет |  |  |  |  | 8481805910 |  | Нет |  | Нет | 010491 PN 25 (TD-57-1) | 25 | 3 | 6 |  |  |  |  | Clorius Controls AS | [11 empty] | 10 | EN-GJS-400-15 | [11 empty] | 04 Clorius | 08 Clorius-products |  |  | - | 32011 - Valves (Clorius Controls AS) |  | 1-2411100 |  |  | Да |  |  |  |  | Да | [17 empty] | 300 |  | -10
9469514 | Ремонтный набор для регулирующих клапанов M3F/G3F DN 150 (поз. 1-12) | 1-2991649 | шт |  | Да | Нет | Да | Нет | Нет | Покупка | Акксесуары | шт | шт |  | Нет |  | БРОЕН Ремонтный набор для регулирующих клапанов M3F/G3F DN 150 (поз. 1-12) | Товар | Товар |  |  | BROEN A/S |  | 20% | 02-20 Производственные затраты | ДАНИЯ | Нет | Нет | Нет | Нет | Нет | На склад |  |  | CA |  | шт | Repair kit for regulating valve M3F/G3F DN 150 (poz. 1-12) | F |  | Да | Нет | Нет |  | 03.05.2017 14:47:09 | Хамина Светлана Сергеевна | 18.09.2018 9:32:33 | Мокуров Андрей Сергеевич | Да | Clorius valves | Нет |  |  | Clorius valves | Да | Да | Нет | 18 Регулирующая арматура Броен | Нет | Нет | Нет | Нет | Нет |  |  | Нет | [6 empty] | Нет |  | Нет | 0104103 Рем.наборы | 150 | 3 | 6 | 16 |  |  |  | 04 CLORIUS (Denmark) | [9 empty] | Стольный Ярослав Андреевич | [14 empty] | 04 Clorius | 08 Clorius-products |  |  | - | 32012 - Motors (Clorius Controls AS) |  | 1-2991649 |  |  | Да |  |  |  |  | Да | [10 empty] | 1 | [10 empty] | 1
9469581 | ОБРАЗЕЦ Универсальный регулятор расхода давления УРРД-НО DN 100 (0,05-0,03) МПа РПД | 6120 | шт |  | Да | Нет | Да | Нет | Нет | Покупка | Регулятор давления | шт | шт |  | Нет |  | БРОЕН Универсальный регулятор расхода давления УРРД-НО Ду-100 (0,05-0,03) МПа РПД | Товар | Товар |  |  | BROEN A/S |  | 20% | 02-20 Производственные затраты | РОССИЯ | Нет | Нет | Нет | Нет | Нет | На склад |  |  | FF |  | шт | BROEN Universal flow regulator pressure WRRD-BUT Do-100 (0,05-0,03) MPa RPD | F |  | Да | Нет | Нет |  | 15.05.2017 13:43:55 | Назарова Кристина Олеговна | 19.04.2019 15:06:28 | Стасенко Алексей Витаутасович | Да | Other goods | Нет |  |  | Other goods | Да | Нет | Нет | 99 Техническая группа | Нет | Нет | Нет | Нет | Нет |  |  | Нет | [6 empty] | Нет |  | Нет | 010465 Опытный образец ( НЕ ПРОДАВАТЬ) | 100 | [6 empty] | 03 BROEN (Poland) | [20 empty] | 1 |  |  |  | 04 Clorius | 08 Clorius-products |  |  | - | 32011 - Valves (Clorius Controls AS) |  | 6120 |  |  | Да |  |  |  |  | Да
9469595 | V.4.10 привод (термостат) спиральный для жидкости 3м, T=60-120oC, медь | 1-4102221501000 | шт |  | Да | Нет | Да | Нет | Нет | Покупка | Термостат | шт | шт |  | Нет |  | БРОЕН V.4.10 привод (термостат) спиральный для жидкости 3м, T=60-120oC, медь | Товар | Товар |  |  | BROEN A/S |  | 20% | 02-20 Производственные затраты | ДАНИЯ | Нет | Нет | Нет | Нет | Нет | На склад |  |  | FF |  | шт | V.4.10 actuator (termostat) spiral'nyj for zhidkosti 3m, T=60-120oC, med' | F |  | Да | Нет | Нет |  | 17.05.2017 9:29:51 | Хамина Светлана Сергеевна | 17.10.2017 18:04:19 | Назарова Кристина Олеговна | Да | CL V.4.10 | Нет |  |  | CL V.4.10 | Да | Да | Нет | 18 Регулирующая арматура Броен | Нет | Нет | Нет | Нет | Нет |  |  | Нет | [6 empty] | Нет |  | Нет | 0104222 Тремостаты спиральные для жидкостей |  |  | 6 |  |  |  |  | 04 CLORIUS (Denmark) | [9 empty] | Стольный Ярослав Андреевич | [14 empty] | 04 Clorius | 08 Clorius-products |  |  | - | 32012 - Motors (Clorius Controls AS) |  | 1-4102221501000 |  |  | Да |  |  |  |  | Да | [10 empty] | 1 | [6 empty] | 120 |  | 60 |  | 1
9458202 | VB-300 150 электропривод 3-х позиционный 230V АС для клапанов G2FM-T, G3FM-T DN 450 | 1-5231538 RU | шт |  | Да | Нет | Да | Нет | Нет | Покупка | Электропривод | шт | шт |  | Нет |  | БРОЕН VB-300 150 электропривод 3-х позиционный 230V АС для клапанов G2FM-T, G3FM-T DN 450 | Товар | Товар |  | VB-300 150 электропривод 3-х позиционный 230V АС для клапанов G2FM-T, G3FM-T DN 450 | BROEN A/S |  | 20% | 02-20 Производственные затраты | ПОЛЬША | Нет | Нет | Нет | Нет | Нет | На склад |  |  | FF |  | шт | BROEN VB-300 150, the actuator 3 POS. 230V AC for valves G2FM-T, G3FM-T DN 450 | F | Clorius | Да | Нет | Нет |  | 19.02.2015 15:23:31 | Иванов Сергей Владимирович | 12.01.2017 10:22:53 | Назарова Кристина Олеговна | Да | CL VB-300-150 | Нет |  |  | CL VB-300-150 | Да | Да | Нет | 18 Регулирующая арматура Броен | Нет | Нет | Нет | Нет | Нет |  |  | Нет | [6 empty] | Нет |  | Нет | 0104311 VB-300 для G3FM-T/G2FM-T / Стандартные | 80 |  | 6 |  |  |  |  | 03 BROEN (Poland) | [24 empty] | 04 Clorius | 08 Clorius-products |  |  | - | 32012 - Motors (Clorius Controls AS) |  | - |  |  | Да |  |  |  |  | Да | [10 empty] | 3 | [10 empty] | 1
9468440 | Ремонтный набор для регулирующего клапана G3FMT DN 300 (поз.1-3) | 1-2991515 RU | шт |  | Да | Нет | Да | Нет | Нет | Покупка | Акксесуары | шт | шт |  | Нет |  | БРОЕН Ремонтный набор для регулирующего клапана G3FMT DN 300 (поз.1-3) | Товар | Товар |  |  | BROEN A/S |  | 20% | 02-20 Производственные затраты | ДАНИЯ | Нет | Нет | Нет | Нет | Нет | На склад |  |  | CA |  | шт | Repair kit control valve G3FMT-300 (poz.1-3) | F |  | Да | Нет | Нет |  | 02.02.2017 15:45:27 | Лускатов Владимир Владимирович | 15.06.2018 15:29:47 | Попова Алиса Игоревна | Да | Clorius valves | Нет |  |  | Clorius valves | Да | Да | Нет | 18 Регулирующая арматура Броен | Нет | Нет | Нет | Нет | Нет |  |  | Нет | [6 empty] | Нет |  | Нет | 0104103 Рем.наборы | 300 |  | 6 | 10 |  |  |  | 04 CLORIUS (Denmark) | [9 empty] | Стольный Ярослав Андреевич | [14 empty] | 04 Clorius | 08 Clorius-products |  |  | - | 32012 - Motors (Clorius Controls AS) |  | 1-2991515 |  |  | Да |  |  |  |  | Да | [10 empty] | 1 | [10 empty] | 1
9468442 | Ремонтный набор для регулирующего клапана G3FMT DN 250 (поз.1-3) | 1-2991514 RU | шт |  | Да | Нет | Да | Нет | Нет | Покупка | Акксесуары | шт | шт |  | Нет |  | БРОЕН Ремонтный набор для регулирующего клапана G3FMT DN 250 (поз.1-3) | Товар | Товар |  |  | BROEN A/S |  | 20% | 02-20 Производственные затраты | ДАНИЯ | Нет | Нет | Нет | Нет | Нет | На склад |  |  | CA |  | шт | Repair kit for control valve G3FMT DN 250 (poz.1-3) | F |  | Да | Нет | Нет |  | 02.02.2017 15:55:16 | Лускатов Владимир Владимирович | 07.05.2019 15:38:15 | Чернешенко Анастасия Ильинична | Да | Clorius valves | Нет |  |  | Clorius valves | Да | Да | Нет | 18 Регулирующая арматура Броен | Нет | Нет | Нет | Нет | Нет |  |  | Нет | [6 empty] | Нет |  | Нет | 0104103 Рем.наборы | 250 |  | 6 | 10 |  |  |  | 04 CLORIUS (Denmark) | [9 empty] | Стольный Ярослав Андреевич | [14 empty] | 04 Clorius | 08 Clorius-products |  |  | - | 32012 - Motors (Clorius Controls AS) |  | - |  |  | Да |  |  |  |  | Да | [10 empty] | 1 | [10 empty] | 1
9468443 | Ремонтный набор для регулирующих клапанов M3F/G3F/H3F DN 40 (поз. 1-5, 7-13) | 1-2990752 RU | шт |  | Да | Нет | Да | Нет | Нет | Покупка | Акксесуары | шт | шт |  | Нет |  | БРОЕН Ремонтный набор для регулирующих клапанов M3F/G3F/H3F DN 40 (поз. 1-5, 7-13) | Товар | Товар |  |  | BROEN A/S |  | 20% | 02-20 Производственные затраты | ДАНИЯ | Нет | Нет | Нет | Нет | Нет | На склад |  |  | CA |  | шт | Repair kit for control valve M3F/G3F/H3F DN 40 (poz. 1-5, 7-13) | F |  | Да | Нет | Нет |  | 02.02.2017 15:58:40 | Лускатов Владимир Владимирович | 07.05.2019 15:43:05 | Чернешенко Анастасия Ильинична | Да | Clorius valves | Нет |  |  | Clorius valves | Да | Да | Нет | 18 Регулирующая арматура Броен | Нет | Нет | Нет | Нет | Нет |  |  | Нет | [6 empty] | Нет |  | Нет | 0104103 Рем.наборы | 40 | 3 | 6 | 16 |  |  |  | 04 CLORIUS (Denmark) | [9 empty] | Стольный Ярослав Андреевич | [14 empty] | 04 Clorius | 08 Clorius-products |  |  | - | 32012 - Motors (Clorius Controls AS) |  | - |  |  | Да |  |  |  |  | Да | [10 empty] | 1 | [10 empty] | 1
9468444 | Ремонтный набор для регулирующих клапанов M3F/G3F/H3F DN 50 (поз. 1-13) | 1-2990770 RU | шт |  | Да | Нет | Да | Нет | Нет | Покупка | Акксесуары | шт | шт |  | Нет |  | БРОЕН Ремонтный набор для регулирующих клапанов M3F/G3F/H3F DN 50 (поз. 1-13) | Товар | Товар |  |  | BROEN A/S |  | 20% | 02-20 Производственные затраты | ДАНИЯ | Нет | Нет | Нет | Нет | Нет | На склад |  |  | CA |  | шт | Repair kit for control valve M3F/G3F/H3F DN 50 (poz. 1-13) | F |  | Да | Нет | Нет |  | 02.02.2017 16:03:08 | Лускатов Владимир Владимирович | 07.05.2019 15:43:19 | Чернешенко Анастасия Ильинична | Да | Clorius valves | Нет |  |  | Clorius valves | Да | Да | Нет | 18 Регулирующая арматура Броен | Нет | Нет | Нет | Нет | Нет |  |  | Нет | [6 empty] | Нет |  | Нет | 0104103 Рем.наборы | 50 | 3 | 6 | 16 |  |  |  | 04 CLORIUS (Denmark) | [9 empty] | Стольный Ярослав Андреевич | [14 empty] | 04 Clorius | 08 Clorius-products |  |  | - | 32012 - Motors (Clorius Controls AS) |  | - |  |  | Да |  |  |  |  | Да | [10 empty] | 1 | [10 empty] | 1
9468446 | Ремонтный набор для регулирующих клапанов M3F/G3F/H3F DN 65 (поз. 1-13) | 1-2990771 RU | шт |  | Да | Нет | Да | Нет | Нет | Покупка | Акксесуары | шт | шт |  | Нет |  | БРОЕН Ремонтный набор для регулирующих клапанов M3F/G3F/H3F DN 65 (поз. 1-13) | Товар | Товар |  |  | BROEN A/S |  | 20% | 02-20 Производственные затраты | ДАНИЯ | Нет | Нет | Нет | Нет | Нет | На склад |  |  | CA |  | шт | Repair kit for control valve M3F/G3F/H3F DN 65 (poz. 1-13) | F |  | Да | Нет | Нет |  | 02.02.2017 16:05:56 | Лускатов Владимир Владимирович | 07.05.2019 15:43:30 | Чернешенко Анастасия Ильинична | Да | Clorius valves | Нет |  |  | Clorius valves | Да | Да | Нет | 18 Регулирующая арматура Броен | Нет | Нет | Нет | Нет | Нет |  |  | Нет | [6 empty] | Нет |  | Нет | 0104103 Рем.наборы | 65 | 3 | 6 | 16 |  |  |  | 04 CLORIUS (Denmark) | [9 empty] | Стольный Ярослав Андреевич | [14 empty] | 04 Clorius | 08 Clorius-products |  |  | - | 32012 - Motors (Clorius Controls AS) |  | - |  |  | Да |  |  |  |  | Да | [10 empty] | 1 | [10 empty] | 1
9468447 | Ремонтный набор для регулирующих клапанов M3F/G3F/H3F DN 80 (поз. 1-11) | 1-2991640 | шт |  | Да | Нет | Да | Нет | Нет | Покупка | Акксесуары | шт | шт |  | Нет |  | БРОЕН Ремонтный набор для регулирующих клапанов M3F/G3F/H3F DN 80 (поз. 1-11) | Товар | Товар |  |  | BROEN A/S |  | 20% | 02-20 Производственные затраты | ДАНИЯ | Нет | Нет | Нет | Нет | Нет | На склад |  |  | CA |  | шт | Repair kit for control valve M3F/G3F/H3F DN 80 (poz. 1-11) | F |  | Да | Нет | Нет |  | 02.02.2017 16:08:23 | Лускатов Владимир Владимирович | 07.05.2019 15:43:40 | Чернешенко Анастасия Ильинична | Да | Clorius valves | Нет |  |  | Clorius valves | Да | Да | Нет | 18 Регулирующая арматура Броен | Нет | Нет | Нет | Нет | Нет |  |  | Нет | [6 empty] | Нет |  | Нет | 0104103 Рем.наборы | 80 | 3 | 6 | 16 |  |  |  | 04 CLORIUS (Denmark) | [9 empty] | Стольный Ярослав Андреевич | [14 empty] | 04 Clorius | 08 Clorius-products |  |  | - | 32012 - Motors (Clorius Controls AS) |  | 1-2991640 |  |  | Да |  |  |  |  | Да | [10 empty] | 1 | [10 empty] | 1
9468448 | Ремонтный набор для регулирующих клапанов M1F/G1F/H1F DN 25 (поз. 1-9) | 1-2991299 RU | шт |  | Да | Нет | Да | Нет | Нет | Покупка | Акксесуары | шт | шт |  | Нет |  | БРОЕН Ремонтный набор для регулирующих клапанов M1F/G1F/H1F DN 25 (поз. 1-9) | Товар | Товар |  |  | BROEN A/S |  | 20% | 02-20 Производственные затраты | ДАНИЯ | Нет | Нет | Нет | Нет | Нет | На склад |  |  | CA |  | шт | Repair kit for control valve M1F/G1F/H1F DN 25 (poz. 1-9) | F |  | Да | Нет | Нет |  | 02.02.2017 16:16:35 | Лускатов Владимир Владимирович | 07.05.2019 15:41:24 | Чернешенко Анастасия Ильинична | Да | Clorius valves | Нет |  |  | Clorius valves | Да | Да | Нет | 18 Регулирующая арматура Броен | Нет | Нет | Нет | Нет | Нет |  |  | Нет | [6 empty] | Нет |  | Нет | 0104103 Рем.наборы | 25 |  | 6 |  |  |  |  | 04 CLORIUS (Denmark) | [9 empty] | Стольный Ярослав Андреевич | [14 empty] | 04 Clorius | 08 Clorius-products |  |  | - | 32012 - Motors (Clorius Controls AS) |  | - |  |  | Да |  |  |  |  | Да | [10 empty] | 1 | [10 empty] | 1
9468451 | Ремонтный набор для регулирующих клапанов M2F/G2F/H2F DN 100 (поз.1-7) | 1-2992363 RU | шт |  | Да | Нет | Да | Нет | Нет | Покупка | Акксесуары | шт | шт |  | Нет |  | БРОЕН Ремонтный набор для регулирующих клапанов M2F/G2F/H2F DN 100 (поз.1-7) | Товар | Товар |  |  | BROEN A/S |  | 20% | 02-20 Производственные затраты | ДАНИЯ | Нет | Нет | Нет | Нет | Нет | На склад |  |  | CA |  | шт | Repair kit for control valve M2F/G2F/H2F DN 100 (poz.1-7) | F |  | Да | Нет | Нет |  | 02.02.2017 16:21:47 | Лускатов Владимир Владимирович | 07.05.2019 15:41:56 | Чернешенко Анастасия Ильинична | Да | CL M1F/M2F-100 | Нет |  |  | CL M1F/M2F-100 | Да | Да | Нет | 18 Регулирующая арматура Броен | Нет | Нет | Нет | Нет | Нет |  |  | Нет | [6 empty] | Нет |  | Нет | 0104103 Рем.наборы | 100 |  | 6 |  |  |  |  | 04 CLORIUS (Denmark) | [9 empty] | Стольный Ярослав Андреевич | [14 empty] | 04 Clorius | 08 Clorius-products |  |  | - | 32012 - Motors (Clorius Controls AS) |  | - |  |  | Да |  |  |  |  | Да | [10 empty] | 1 | [10 empty] | 1
51824 | V.8.18 привод (термостат) стержневой 2", капилляр 3м, T=60-120oC, нержавеющая сталь | 1-8181221101000 | шт |  | Да | Нет | Да | Нет | Нет | Покупка | Термостат | шт | шт |  | Нет |  | БРОЕН V.8.18 привод (термостат) стержневой 2", капилляр 3м, T=60-120oC, нержавеющая сталь | Товар | Товар |  | V.8.18 привод (термостат) стержневой 2", капилляр 3м, T=60-120oC, нержавеющая сталь | BROEN A/S |  | 20% | 02-20 Производственные затраты | ДАНИЯ | Нет | Нет | Нет | Нет | Нет | На склад |  |  | CA |  | шт | BROEN V. 8.18, the actuator (thermostat) core 2", capillary 3m, T=60-120oC, stainless steel | F | Clorius | Да | Нет | Нет |  |  |  | 11.01.2017 17:04:36 | Назарова Кристина Олеговна | Да | CL V.8.18 | Нет |  |  | CL V.8.18 | Да | Да | Нет | 18 Регулирующая арматура Броен | Нет | Нет | Нет | Нет | Нет |  |  | Нет |  |  |  |  | 9032108900 |  | Нет |  | Нет | 042125 V.8.18 |  |  | 6 |  |  |  |  | Clorius Controls AS | [24 empty] | 04 Clorius | 08 Clorius-products |  |  | - | 32012 - Motors (Clorius Controls AS) |  | 1-8181221101000 |  |  | Нет |  |  |  |  | Да | [10 empty] | 1 | [6 empty] | 120 |  | 60 |  | 1
597997 | Емкость конденсантная | 1-0149945 | шт |  | Да | Нет | Да | Нет | Нет | Покупка | Акксесуары | шт | шт |  | Нет |  | БРОЕН Конденсантная ёмкость | Товар | Товар |  |  | BROEN A/S |  | 20% | 02-20 Производственные затраты | ДАНИЯ | Нет | Нет | Нет | Нет | Нет | На склад |  |  | CA |  | шт | BROEN Condensata capacity | F | Clorius | Да | Нет | Нет |  | 13.05.2013 13:39:22 | Попов Денис Александрович | 20.10.2017 12:32:25 | Карин Андрей Анатольевич | Да | Clorius pressure | Нет |  |  | Clorius pressure | Да | Да | Нет | 18 Регулирующая арматура Броен | Нет | Нет | Нет | Нет | Нет |  |  | Нет |  |  |  |  | 8481807100 |  | Нет |  | Нет | 0104106 Прочее | 50 |  | 6 |  |  |  |  | Clorius Controls AS | [20 empty] | 1 |  |  |  | 04 Clorius | 08 Clorius-products |  |  | - | 32012 - Motors (Clorius Controls AS) |  | 1-0149945 |  |  | Да |  |  |  |  | Да | [10 empty] | 2 | [10 empty] | 1
583104 | V.4.10 привод (термостат) стержневой 1", капилляр медь 6м, T=60-120oC, нержавеющая сталь | 1-4101221004000 | шт |  | Да | Нет | Да | Нет | Нет | Покупка | Термостат | шт | шт |  | Нет |  | БРОЕН V.4.10 привод (термостат) стержневой 1", капилляр медь 6м, T=60-120oC, нержавеющая сталь | Товар | Товар |  | V.4.10 привод (термостат) стержневой 1", капилляр медь 6м, T=60-120oC, нержавеющая сталь | BROEN A/S |  | 20% | 02-20 Производственные затраты | ДАНИЯ | Нет | Нет | Нет | Нет | Нет | На склад |  |  | FF |  | шт | BROEN V. 4.10 the actuator (thermostat) rod 1", capillary copper 6m, T=60-120oC, stainless steel | F | Clorius | Да | Нет | Нет |  |  |  | 11.01.2017 16:39:44 | Назарова Кристина Олеговна | Да | CL V.4.10 | Нет |  |  | CL V.4.10 | Да | Да | Нет | 18 Регулирующая арматура Броен | Нет | Нет | Нет | Нет | Нет |  |  | Нет |  |  |  |  | 9032108900 |  | Нет |  | Нет | 042134 V.4.10 |  |  | 6 |  |  |  |  | Clorius Controls AS | [24 empty] | 04 Clorius | 08 Clorius-products |  |  | - | 32012 - Motors (Clorius Controls AS) |  | 1-4101221004000 |  |  | Да |  |  |  |  | Да | [17 empty] | 120 |  | 60
586102 | Ремонтный набор для регулирующих клапанов M2F/H2F DN 80 (поз.1-12) | 1-2991392 | шт |  | Да | Нет | Да | Нет | Нет | Покупка | Акксесуары | шт | шт |  | Нет |  | БРОЕН Ремонтный набор для регулирующих клапанов M2F/H2F DN 80 (поз.1-12) | Товар | Товар |  |  | BROEN A/S |  | 20% | 02-20 Производственные затраты | ДАНИЯ | Нет | Нет | Нет | Нет | Нет | На склад |  |  | FF |  | шт | Repair kit for control valves M2F/H2F DN 80 (Fig.1-12) | F | Clorius | Да | Нет | Нет |  |  |  | 18.10.2017 11:54:55 | Назарова Кристина Олеговна | Да | CL M1F/M2F-080 | Нет |  |  | CL M1F/M2F-080 | Да | Да | Нет | 18 Регулирующая арматура Броен | Нет | Нет | Нет | Нет | Нет |  |  | Нет |  |  |  |  | 7326909809 |  | Нет |  | Нет | 0104103 Рем.наборы | 80 |  | 6 |  |  |  |  | Clorius Controls AS | [24 empty] | 04 Clorius | 08 Clorius-products |  |  | - | 32012 - Motors (Clorius Controls AS) |  | 1-2991392 |  |  | Да |  |  |  |  | Да
51625 | V.2.05 привод (термостат) стержневой 3/4", капилляр нержавеющая сталь 6м, T=30-90oC, медь | 1-2051180205000 | шт |  | Да | Нет | Да | Нет | Нет | Покупка | Термостат | шт | шт |  | Нет |  | БРОЕН V.2.05 привод (термостат) стержневой 3/4", капилляр нержавеющая сталь 6м, T=30-90oC, медь | Товар | Товар |  | V.2.05 привод (термостат) стержневой 3/4", капилляр нержавеющая сталь 6м, T=30-90oC, медь | BROEN A/S |  | 20% | 02-20 Производственные затраты | ПОЛЬША | Нет | Нет | Нет | Нет | Нет | На склад |  |  | FF |  | шт | BROEN V. 2.05 actuator (thermostat) rod 3/4" stainless steel capillary 6m, T=30-90oC, copper | F | Clorius | Да | Нет | Нет |  |  |  | 11.01.2017 17:13:54 | Назарова Кристина Олеговна | Да | CL V.2.05 | Нет |  |  | CL V.2.05 | Да | Да | Нет | 18 Регулирующая арматура Броен | Нет | Нет | Нет | Нет | Нет |  |  | Нет | [6 empty] | Нет |  | Нет | 042131 V.2.05 |  |  | 6 |  |  |  |  | 03 BROEN (Poland) | [24 empty] | 04 Clorius | 08 Clorius-products |  |  | - | 32012 - Motors (Clorius Controls AS) |  | 1-2051180205000 |  |  | Да |  |  |  |  | Да | [17 empty] | 90 |  | 30
51628 | V.4.10 привод (термостат) стержневой 1", капилляр 6м, T=0-60oC, медь | 1-3240185 | шт |  | Да | Нет | Да | Нет | Нет | Покупка | Термостат | шт | шт |  | Нет |  | БРОЕН V.4.10 привод (термостат) стержневой 1", капилляр 6м, T=0-60oC, медь | Товар | Товар |  | V.4.10 привод (термостат) стержневой 1", капилляр 6м, T=0-60oC, медь | BROEN A/S |  | 20% | 02-20 Производственные затраты | ДАНИЯ | Нет | Нет | Нет | Нет | Нет | На склад |  |  | FF |  | шт | BROEN V. 4.10 the actuator (thermostat) rod 1", 6m capillary, T=0-60oC, copper | F | Clorius | Да | Нет | Нет |  |  |  | 11.01.2017 16:34:05 | Назарова Кристина Олеговна | Да | CL V.4.10 | Нет |  |  | CL V.4.10 | Да | Да | Нет | 18 Регулирующая арматура Броен | Нет | Нет | Нет | Нет | Нет |  |  | Нет |  |  |  |  | 9032108900 |  | Нет |  | Нет | 042134 V.4.10 |  |  | 6 |  |  |  |  | Clorius Controls AS | [24 empty] | 04 Clorius | 08 Clorius-products |  |  | - | 32012 - Motors (Clorius Controls AS) |  | 1-3240185 |  |  | Да |  |  |  |  | Да | [17 empty] | 60 |  | 0
51647 | Аналоговый модуль PCU (4-20 mA) для 3-х позиционных электроприводов 230V AC VB-300 | 1-0151697 | шт |  | Да | Нет | Да | Нет | Нет | Покупка | Акксесуары | шт | шт | Нужен потенциометр 54023 | Нет |  | БРОЕН Аналоговый модуль PCU (4-20 mA) для 3-х позиционных электроприводов 230V AC VB300 | Товар | Товар |  |  | BROEN A/S |  | 20% | 02-20 Производственные затраты | ДАНИЯ | Нет | Нет | Нет | Нет | Нет | На склад |  |  | CA |  | шт | BROEN Analog PCU module (4-20 mA) for 3-position actuators 230 V AC VB300 | R | Clorius | Да | Нет | Нет |  |  |  | 12.01.2017 10:23:31 | Назарова Кристина Олеговна | Да | Clorius actuators | Нет |  |  | Clorius actuators | Да | Да | Нет | 18 Регулирующая арматура Броен | Нет | Нет | Нет | Нет | Нет |  |  | Нет |  |  |  |  | 8537109109 |  | Нет |  | Нет | 01043133 VB-300 для G3FM-T/G2FM-T / Принадлежности |  |  | 6 |  |  |  |  | Clorius Controls AS | [20 empty] | 1 |  |  |  | 04 Clorius | 08 Clorius-products |  |  | - | 32012 - Motors (Clorius Controls AS) |  | 1-0151697 |  |  | Да |  |  |  |  | Да | [10 empty] | 2 | [10 empty] | 2
54455 | V.4.10 привод (термостат) спиральный для жидкости, 3м, T=0-60oC, медь | 1-3240215 | шт |  | Да | Нет | Да | Нет | Нет | Покупка | Термостат | шт | шт |  | Нет |  | БРОЕН V.4.10 привод (термостат) спиральный для жидкости, 3м, T=0-60oC, медь | Товар | Товар |  | V.4.10 | BROEN A/S |  | 20% | 02-20 Производственные затраты | ДАНИЯ | Нет | Нет | Нет | Нет | Нет | На склад |  |  | FF |  | шт | BROEN V. 4.10 the actuator (thermostat) for the helical liquid, 3m, T=0-60oC, copper | F | Clorius | Да | Нет | Нет |  |  |  | 16.01.2017 14:57:13 | Назарова Кристина Олеговна | Да | CL V.4.10 | Нет |  |  | CL V.4.10 | Да | Да | Нет | 18 Регулирующая арматура Броен | Нет | Нет | Нет | Нет | Нет |  |  | Нет |  |  |  |  | 9032108900 |  | Нет |  | Нет | 0104222 Тремостаты спиральные для жидкостей |  |  | 6 |  |  |  |  | Clorius Controls AS | [24 empty] | 04 Clorius | 08 Clorius-products |  |  | - | 32012 - Motors (Clorius Controls AS) |  | 1-3240215 |  |  | Да |  |  |  |  | Да | [17 empty] | 60 |  | 0
585698 | G3FM-Т-300 клапан 3-х ходовой ф/ф DN 300 PN 16 Tmax=250oC Kv=2000/2650, чугун (АВ-слева) | 1-2430348 | шт |  | Да | Нет | Да | Нет | Нет | Покупка | Клапан регулировочный | шт | шт |  | Нет |  | БРОЕН G3FM-Т-300 клапан 3-х ходовой фланцевый DN 300 PN 16 Tmax=250oC Kv=2000/2650, чугун (АВ-слева) | Товар | Товар |  | G3FM-Т-300 клапан 3-х ходовой ф/ф DN 300 PN 16 Tmax=250oC Kv=2000/2650, чугун (АВ-слева) | BROEN A/S |  | 20% | 02-20 Производственные затраты | ДАНИЯ | Нет | Нет | Нет | Нет | Нет | На склад |  |  | FF |  | шт | BROEN G3FM-TL-300 valve 3-way flange DN 300 PN 16 Tmax=250oC Kv=2000/2650, cast iron (AB-left) | F | Clorius | Да | Нет | Нет |  |  |  | 13.01.2017 15:23:53 | Назарова Кристина Олеговна | Да | CL G3FM-T-300 | Нет |  |  | CL G3FM-T-300 | Да | Да | Нет | 18 Регулирующая арматура Броен | Нет | Нет | Нет | Нет | Нет |  |  | Нет |  |  |  |  | 8481805910 |  | Нет |  | Нет | 04133221 G3FM-T (АВ слева) | 300 | 3 | 6 | 16 |  | 535 |  | Clorius Controls AS | [7 empty] | 649 |  |  |  | 2000/2650 | EN-GJS-400-15 | [11 empty] | 04 Clorius | 08 Clorius-products |  |  | - | 32011 - Valves (Clorius Controls AS) |  | 1-2430348 |  |  | Да |  |  |  |  | Да | [17 empty] | 250 |  | -10
585699 | G3FM-Т-200 клапан 3-х ходовой ф/ф DN 200 PN 16 Tmax=250oC Kv=800/1100, чугун (АВ-слева) | 1-2430326 | шт |  | Да | Нет | Да | Нет | Нет | Покупка | Клапан регулировочный | шт | шт |  | Нет |  | БРОЕН G3FM-Т-200 клапан 3-х ходовой фланцевый DN 200 PN 16 Tmax=250oC Kv=800/1100, чугун (АВ-слева) | Товар | Товар |  | G3FM-Т-200 клапан 3-х ходовой ф/ф DN 200 PN 16 Tmax=250oC Kv=800/1100, чугун (АВ-слева) | BROEN A/S |  | 20% | 02-20 Производственные затраты | ПОЛЬША | Нет | Нет | Нет | Нет | Нет | На склад |  |  | FF |  | шт | BROEN G3FM-T-200 valve 3-way flange DN 200 PN 16 Tmax=250oC Kv=800/1100, cast iron (AB-left) | F | Clorius | Да | Нет | Нет |  |  |  | 17.05.2018 13:31:34 | Назарова Кристина Олеговна | Да | CL G3FM-T-200 | Нет |  |  | CL G3FM-T-200 | Да | Да | Нет | 18 Регулирующая арматура Броен | Нет | Нет | Нет | Нет | Нет |  |  | Нет |  |  |  |  | 8481805910 |  | Нет |  | Нет | 04133221 G3FM-T (АВ слева) | 200 | 3 | 6 | 16 |  | 411 |  | 03 BROEN (Poland) | [7 empty] | 530 |  |  |  | 800/1100 | EN-GJS-400-15 | [11 empty] | 04 Clorius | 08 Clorius-products |  |  | - | 32011 - Valves (Clorius Controls AS) |  | 1-2430326 |  |  | Да |  |  |  |  | Да | [17 empty] | 250 |  | -10
585700 | G3FM-Т-250 клапан 3-х ходовой ф/ф DN 250 PN 16 Tmax=250oC Kv=1500/2100, чугун (АВ-слева) | 1-2430322 RU | шт |  | Да | Нет | Да | Нет | Нет | Покупка | Клапан регулировочный | шт | шт | ждем арт. | Нет |  | БРОЕН G3FM-Т-250 клапан 3-х ходовой фланцевый DN 250 PN 16 Tmax=250oC Kv=1500/2100, чугун (АВ-слева) | Товар | Товар |  | G3FM-Т-250 клапан 3-х ходовой ф/ф DN 250 PN 16 Tmax=250oC Kv=1500/2100, чугун (АВ-слева) | BROEN A/S |  | 20% | 02-20 Производственные затраты | ПОЛЬША | Нет | Нет | Нет | Нет | Нет | На склад |  |  | CA |  | шт | BROEN G3FM-T-250 valve 3-way flange DN 250 PN 16 Tmax=250oC Kv=1500/2100, cast iron (AB-left) | F | Clorius | Да | Нет | Нет |  |  |  | 14.06.2019 17:06:35 | Мокуров Андрей Сергеевич | Да | CL G3FM-T-250 | Нет |  |  | CL G3FM-T-250 | Да | Да | Нет | 18 Регулирующая арматура Броен | Нет | Нет | Нет | Нет | Нет |  |  | Нет |  |  |  |  | 8481805910 |  | Нет |  | Нет | 04133221 G3FM-T (АВ слева) | 250 | 3 | 6 | 16 |  | 478 |  | 03 BROEN (Poland) | [7 empty] | 592 |  |  |  | 1500/2100 | EN-GJS-400-15 | [11 empty] | 04 Clorius | 08 Clorius-products |  |  | - | 32011 - Valves (Clorius Controls AS) |  | 1-2430322 RU |  |  | Да |  |  |  |  | Да | [10 empty] | 2 | [6 empty] | 250 |  | -10 |  | 2
585701 | G3FM-Т-400 клапан 3-х ходовой ф/ф DN 400 PN 10 Tmax=250oC Kv=3050/3950, чугун (АВ-слева) | 1-2430309 RU | шт |  | Да | Нет | Да | Нет | Нет | Покупка | Клапан регулировочный | шт | шт |  | Нет |  | БРОЕН G3FM-Т-400 клапан 3-х ходовой фланцевый DN 400 PN 10 Tmax=250oC Kv=3050/3950, чугун (АВ-слева) | Товар | Товар |  | G3FM-Т-400 клапан 3-х ходовой ф/ф DN 400 PN 10 Tmax=250oC Kv=3050/3950, чугун (АВ-слева) | BROEN A/S |  | 20% | 02-20 Производственные затраты | ДАНИЯ | Нет | Нет | Нет | Нет | Нет | На склад |  |  | FF |  | шт | BROEN G3FM-T-400 valve 3-way flange DN 400 PN 10 Tmax=250oC Kv=3050/3950, cast iron (AB-left) | F | Clorius | Да | Нет | Нет |  |  |  | 13.01.2017 15:24:46 | Назарова Кристина Олеговна | Да | CL G3FM-T-400 | Нет |  |  | CL G3FM-T-400 | Да | Да | Нет | 18 Регулирующая арматура Броен | Нет | Нет | Нет | Нет | Нет |  |  | Нет |  |  |  |  | 8481805910 |  | Нет |  | Нет | 04133221 G3FM-T (АВ слева) | 400 | 3 | 6 | 10 |  | 630 |  | Clorius Controls AS | [7 empty] | 770 |  |  |  | 3050/3950 | EN-GJS-400-15 | [11 empty] | 04 Clorius | 08 Clorius-products |  |  | - | 32011 - Valves (Clorius Controls AS) |  | - |  |  | Да |  |  |  |  | Да | [17 empty] | 250 |  | -10
9464903 | AVM322 SK001 электропривод аналоговый 24V AC для регулирующих клапанов DN 015-080 вых. сигнал 4-20 mA (Аналог AVA/AVE) | 1-5262010000000 | шт |  | Да | Нет | Да | Нет | Нет | Покупка | Электропривод | шт | шт |  | Нет |  | БРОЕН AVM322 SK001 электропривод аналоговый 24V AC для регулирующих клапанов DN 015-080 выходной сигнал 4-20 mA (Аналог AVA/AVE) | Товар | Товар |  | 322 | BROEN A/S |  | 20% | 02-20 Производственные затраты | ПОЛЬША | Нет | Нет | Нет | Нет | Нет | На склад |  |  | CA |  | шт | BROEN AVM322 SK001 electric analog 24V AC for control valves DN 015-080 output signal 4-20 mA (Analogue AVA/AVE) | F | Clorius | Да | Нет | Нет |  | 15.01.2016 10:51:34 | Хамина Светлана Сергеевна | 11.12.2018 10:08:22 | Назарова Кристина Олеговна | Да | Clorius actuators | Да |  |  | Clorius actuators | Да | Да | Нет | 18 Регулирующая арматура Броен | Нет | Нет | Нет | Нет | Нет |  |  | Нет | [6 empty] | Нет |  | Нет | 0104325 AVM321 SK / AVM322 SK / AVM 234 SK | 015-080 |  | 6 |  |  | 241 |  | 03 BROEN (Poland) | [7 empty] | 160 |  | Стольный Ярослав Андреевич | [8 empty] | PTFE |  | 1 | 1 |  |  | 04 Clorius | 08 Clorius-products |  |  | - | 32017 - Electric drive (Sauter products) |  | 1-5262010000000 |  |  | Да |  |  |  |  | Да | [10 empty] | 9 | [10 empty] | 5
9464904 | AVM234 SK002 электропривод аналоговый 24V AC для регулирующих клапанов DN 032-300 (Аналог AVA/MT90A) | 1-5250010000000 | шт |  | Да | Нет | Да | Нет | Нет | Покупка | Электропривод | шт | шт |  | Нет |  | БРОЕН AVM234 SK002 электропривод аналоговый 24V AC для регулирующих клапанов DN 032-300 (Аналог AVA/MT90A) | Товар | Товар |  | 234 | BROEN A/S |  | 20% | 02-20 Производственные затраты | ПОЛЬША | Нет | Нет | Нет | Нет | Нет | На склад |  |  | CA |  | шт | BROEN AVM234 SK002 electric analog 24V AC for control valves DN 032-300 (similar to AVA/MT90A) | F | Clorius | Да | Нет | Нет |  | 15.01.2016 10:56:16 | Хамина Светлана Сергеевна | 16.01.2017 16:14:50 | Назарова Кристина Олеговна | Да | Clorius actuators | Да |  |  | Clorius actuators | Да | Да | Нет | 18 Регулирующая арматура Броен | Нет | Нет | Нет | Нет | Нет |  |  | Нет | [6 empty] | Нет |  | Нет | 0104325 AVM321 SK / AVM322 SK / AVM 234 SK | 015-300 |  | 6 |  |  | 289 |  | 03 BROEN (Poland) | [7 empty] | 64 |  | Стольный Ярослав Андреевич | [8 empty] | PTFE |  | 1 | 2 |  |  | 04 Clorius | 08 Clorius-products |  |  | - | 32017 - Electric drive (Sauter products) |  | 1-5250010000000 |  |  | Да |  |  |  |  | Да | [10 empty] | 25 | [10 empty] | 8
9464905 | AVM322 K001 электропривод 3-х позиционный 220V АС для регулирующих клапанов DN 015-080 (Аналог V1I) | 1-5260000000000 | шт |  | Да | Нет | Да | Нет | Нет | Покупка | Электропривод | шт | шт |  | Нет |  | БРОЕН AVM322 K001 электропривод 3-х позиционный 220V АС для регулирующих клапанов DN 015-080 (Аналог V1I) | Товар | Товар |  | AVM322 K001 электропривод 3-х позиционный 220V АС для регулирующих клапанов DN 015-150 (Аналог V1I) | BROEN A/S |  | 20% | 02-20 Производственные затраты | ПОЛЬША | Нет | Нет | Нет | Нет | Нет | На склад |  |  | BA |  | шт | BROEN AVM322 K001 electric 3-way 220V AC for control valves DN 015-080 (Analogue V1I) | F | Clorius | Да | Нет | Нет |  | 15.01.2016 11:10:18 | Хамина Светлана Сергеевна | 10.12.2018 12:56:29 | Назарова Кристина Олеговна | Да | CL V1I-230 | Да |  |  | CL V1I-230 | Да | Да | Нет | 18 Регулирующая арматура Броен | Нет | Нет | Нет | Нет | Нет |  |  | Нет | [6 empty] | Нет |  | Нет | 0104311 AVM | 015-080 |  | 6 |  |  | 241 |  | 03 BROEN (Poland) | [7 empty] | 160 |  | Стольный Ярослав Андреевич | [8 empty] | PTFE |  | 5 | 3 |  |  | 04 Clorius | 08 Clorius-products |  |  | - | 32017 - Electric drive (Sauter products) |  | 1-5260000000000 |  |  | Нет |  |  |  |  | Да | [10 empty] | 32 | [10 empty] | 24
9464906 | AVM322 K002 электропривод 3-х позиционный 24V АС для регулирующих клапанов DN 015-080 (Аналог V1E) | 1-5261000000000 | шт |  | Да | Нет | Да | Нет | Нет | Покупка | Электропривод | шт | шт |  | Нет |  | БРОЕН AVM322 K002 электропривод 3-х позиционный 24V АС для регулирующих клапанов DN 015-150 (Аналог V1E) | Товар | Товар |  | AVM322 K002 электропривод 3-х позиционный 24V АС для регулирующих клапанов DN 015-150 (Аналог V1E) | BROEN A/S |  | 20% | 02-20 Производственные затраты | ПОЛЬША | Нет | Нет | Нет | Нет | Нет | На склад |  |  | CA |  | шт | BROEN AVM322 K002 actuator 3-position 24V AC for control valves DN 015-150 (Analogue V1E) | F | Clorius | Да | Нет | Нет |  | 15.01.2016 11:13:51 | Хамина Светлана Сергеевна | 10.12.2018 12:57:17 | Назарова Кристина Олеговна | Да | CL V1I-230 | Да |  |  | CL V1I-230 | Да | Да | Нет | 18 Регулирующая арматура Броен | Нет | Нет | Нет | Нет | Нет |  |  | Нет | [6 empty] | Нет |  | Нет | 0104311 AVM | 015-080 |  | 6 |  |  | 241 |  | 03 BROEN (Poland) | [7 empty] | 160 |  | Стольный Ярослав Андреевич | [8 empty] | PTFE |  | 1 |  |  |  | 04 Clorius | 08 Clorius-products |  |  | - | 32017 - Electric drive (Sauter products) |  | 1-5261000000000 |  |  | Нет |  |  |  |  | Да | [10 empty] | 5 | [10 empty] | 4
9464907 | AVF234 SK009 электропривод аналоговый 24V AC/DC с возвратной пружиной НЗ для регулирующих клапанов DN 032-300 (Аналог AVC) | 1-5251010000000 | шт |  | Да | Нет | Да | Нет | Нет | Покупка | Электропривод | шт | шт |  | Нет |  | БРОЕН AVF234 SK009 электропривод аналоговый 24V AC/DC с возвратной пружиной НЗ для регулирующих клапанов DN 032-300 (Аналог AVC) | Товар | Товар |  | AVF234 SK009 электропривод аналоговый 24V AC с возвратной пружиной НЗ для регулирующих клапанов DN 0 | BROEN A/S |  | 20% | 02-20 Производственные затраты | ПОЛЬША | Нет | Нет | Нет | Нет | Нет | На склад |  |  | CA |  | шт | BROEN AVF234 SK009 electric analog 24V AC/DC spring return NC for control valves DN 032-300 (similar to the AVC) | F | Clorius | Да | Нет | Нет |  | 15.01.2016 11:19:41 | Хамина Светлана Сергеевна | 04.12.2019 17:20:28 | Назарова Кристина Олеговна | Да | CL AVA-24 | Нет |  |  | CL AVA-24 | Да | Да | Нет | 18 Регулирующая арматура Броен | Нет | Нет | Нет | Нет | Нет |  |  | Нет | [6 empty] | Нет |  | Нет | 0104337 AVM234 SK / AVF234 SK | 015-300 |  | 6 |  |  | 289 |  | 03 BROEN (Poland) | [7 empty] | 64 |  | Стольный Ярослав Андреевич | [8 empty] | PTFE |  | 1 |  |  |  | 04 Clorius | 08 Clorius-products |  |  | - | 32017 - Electric drive (Sauter products) |  | 1-5251010000000 |  |  | Да |  |  |  |  | Да | [10 empty] | 7 | [10 empty] | 1
9464909 | AVF234 SK008 электропривод аналоговый 24V AC/DC с возвратной пружиной НО для регулирующих клапанов DN 032-300 (Аналог AVC) | 1-5252010000000 | шт |  | Да | Нет | Да | Нет | Нет | Покупка | Электропривод | шт | шт |  | Нет |  | БРОЕН AVF234 SK008 электропривод аналоговый 24V AC/DC с возвратной пружиной для регулирующих клапанов DN 032-300 нормально открыт (Аналог AVC) | Товар | Товар |  | AVF234 SK008 электропривод аналоговый 24V AC с возвратной пружиной НО для регулирующих клапанов DN 0 | BROEN A/S |  | 20% | 02-20 Производственные затраты | ПОЛЬША | Нет | Нет | Нет | Нет | Нет | На склад |  |  | CA |  | шт | BROEN AVF234 SK008 electric analog 24V AC/DC spring return modulating valves DN 032-300 normally open (similar to the AVC) | F | Clorius | Да | Нет | Нет |  | 15.01.2016 11:28:59 | Хамина Светлана Сергеевна | 11.01.2018 11:03:30 | Назарова Кристина Олеговна | Да | CL AVA-24 | Нет |  |  | CL AVA-24 | Да | Да | Нет | 18 Регулирующая арматура Броен | Нет | Нет | Нет | Нет | Нет |  |  | Нет | [6 empty] | Нет |  | Нет | 0104337 AVM234 SK / AVF234 SK | 015-300 |  | 6 |  |  | 289 |  | 03 BROEN (Poland) | [7 empty] | 64 |  | Стольный Ярослав Андреевич | [8 empty] | PTFE |  | 1 |  |  |  | 04 Clorius | 08 Clorius-products |  |  | - | 32017 - Electric drive (Sauter products) |  | 1-5252010000000 |  |  | Да |  |  |  |  | Да | [10 empty] | 1 | [10 empty] | 1
9464911 | AVF234 SK009 электропривод 3-х позиционный 230V AC с возвратной пружиной НЗ и позиционером для регулирующих клапанов DN 032-300 (Аналог V1K) | 1-5251100000000 | шт |  | Да | Нет | Да | Нет | Нет | Покупка | Электропривод | шт | шт |  | Нет |  | БРОЕН AVF234 SK009 электропривод 3-х позиционный 230V AC с возвратной пружиной НЗ и позиционером для регулирующих клапанов DN 032-300 (Аналог V1K) | Товар | Товар |  | AVF234 SK009 электропривод 3-х позиционный 230V AC с возвратной пружиной НЗ для регулирующих клапано | BROEN A/S |  | 20% | 02-20 Производственные затраты | ПОЛЬША | Нет | Нет | Нет | Нет | Нет | На склад |  |  | FF |  | шт | BROEN AVF234 SK009 actuator 3-way 230V AC spring return NC and a positioner for control valves DN 032-300 (Analogue V1K) | F | Clorius | Да | Нет | Нет |  | 15.01.2016 11:35:50 | Хамина Светлана Сергеевна | 20.01.2017 10:03:55 | Назарова Кристина Олеговна | Да | CL AVA-24 | Нет |  |  | CL AVA-24 | Да | Да | Нет | 18 Регулирующая арматура Броен | Нет | Нет | Нет | Нет | Нет |  |  | Нет | [6 empty] | Нет |  | Нет | 0104337 AVM234 SK / AVF234 SK | 015-300 |  | 6 |  |  | 289 |  | 03 BROEN (Poland) | [7 empty] | 64 |  | Стольный Ярослав Андреевич | [8 empty] | PTFE |  | 1 |  |  |  | 04 Clorius | 08 Clorius-products |  |  | - | 32017 - Electric drive (Sauter products) |  | 1-5251100000000 |  |  | Да |  |  |  |  | Да | [10 empty] | 1 | [10 empty] | 1
9464914 | AVF234 SK009 электропривод 3-х позиционный 24V AC/DC с возвратной пружиной НЗ и потенциометром 0-135 Ohm для рег. клапанов DN 032-300 (Аналог V4C) | 1-5251000010000 | шт |  | Да | Нет | Да | Нет | Нет | Покупка | Электропривод | шт | шт |  | Нет |  | БРОЕН AVF234 SK009 электропривод 3-х позиционный 24V AC/DC с возвратной пружиной и потенциометром 0-135 Ohm для регулирующих клапанов DN 032-300, нормально закрыт | Товар | Товар |  | AVF234 SK009 электропривод 3-х позиционный 24V AC с возвратной пружиной НЗ и потенциометром для регу | BROEN A/S |  | 20% | 02-20 Производственные затраты | ПОЛЬША | Нет | Нет | Нет | Нет | Нет | На склад |  |  | FF |  | шт | BROEN AVF234 SK009 actuator 3-position 24V AC/DC with a return spring and a potentiometer for control valves DN 032-300, normally closed (Similar V4C) | F | Clorius | Да | Нет | Нет |  | 15.01.2016 13:23:31 | Хамина Светлана Сергеевна | 11.01.2018 11:04:27 | Назарова Кристина Олеговна | Да | Clorius actuators | Нет |  |  | Clorius actuators | Да | Да | Нет | 18 Регулирующая арматура Броен | Нет | Нет | Нет | Нет | Нет |  |  | Нет | [6 empty] | Нет |  | Нет | 0104337 AVM234 SK / AVF234 SK | 015-300 |  | 6 |  |  | 289 |  | 04 CLORIUS (Denmark) | [7 empty] | 64 |  | Стольный Ярослав Андреевич | [8 empty] | PTFE | [5 empty] | 04 Clorius | 08 Clorius-products |  |  | - | 32017 - Electric drive (Sauter products) |  | 1-5251000010000 |  |  | Да |  |  |  |  | Да
9464917 | AVM234 SK002 электропривод 3-х позиционный 230V AC с потенциометром 0-135 Ohm для регулирующих клапанов DN 032-300 (Аналог V4I) | 1-5250100010000 | шт |  | Да | Нет | Да | Нет | Нет | Покупка | Электропривод | шт | шт |  | Нет |  | БРОЕН AVM234 SK002 электропривод 3-х позиционный 230V AC с потенциометром 0-135 Ohm для регулирующих клапанов DN 032-300 (Аналог V4I) | Товар | Товар |  | AVM234 SK002 электропривод 3-х позиционный 230V AC с потенциометром 0-135 Ohm для регулирующих клапа | BROEN A/S |  | 20% | 02-20 Производственные затраты | ПОЛЬША | Нет | Нет | Нет | Нет | Нет | На склад |  |  | CA |  | шт | BROEN AVM234 SK002 electric 3-way 230V AC, with potentiometer 0-135 Ohm modulating valves DN 032-300 (Analogue V4I) | F | Clorius | Да | Нет | Нет |  | 15.01.2016 13:38:42 | Хамина Светлана Сергеевна | 12.01.2017 11:16:53 | Назарова Кристина Олеговна | Да | Clorius actuators | Нет |  |  | Clorius actuators | Да | Да | Нет | 18 Регулирующая арматура Броен | Нет | Нет | Нет | Нет | Нет |  |  | Нет | [6 empty] | Нет |  | Нет | 0104337 AVM234 SK / AVF234 SK | 015-300 |  | 6 |  |  | 289 |  | 03 BROEN (Poland) | [7 empty] | 64 |  | Стольный Ярослав Андреевич | [8 empty] | PTFE | [5 empty] | 04 Clorius | 08 Clorius-products |  |  | - | 32017 - Electric drive (Sauter products) |  | 1-5250100010000 |  |  | Да |  |  |  |  | Да | [10 empty] | 1 | [10 empty] | 1
9464919 | AVF234 SK009 электропривод 3-х позиционный 24V AC/DC с 2-мя конц. выкл, возвратной пружиной НЗ и позиционером для рег.клапанов DN 032-300 (Аналог V3C) | 1-5251000100000 | шт |  | Да | Нет | Да | Нет | Нет | Покупка | Электропривод | шт | шт |  | Нет |  | БРОЕН AVF234 SK009 электропривод 3-х позиционный 24V AC/DC с 2-мя концевыми выключателями, возвратной пружиной и позиционером для регулирующих клапанов DN 032-300, нормально зарыт (Аналог V3C) | Товар | Товар |  | AVF234 SK009 электропривод 3-х позиционный 24V AC с 2-мя конц. выкл, возвратной пружиной НЗ и потенц | BROEN A/S |  | 20% | 02-20 Производственные затраты | ПОЛЬША | Нет | Нет | Нет | Нет | Нет | На склад |  |  | FF |  | шт | BROEN AVF234 SK009 actuator 3-position 24V AC with 2 limit switches, with spring return and positioner for control valves DN 032-300, normally closed | F | Clorius | Да | Нет | Нет |  | 15.01.2016 13:45:39 | Хамина Светлана Сергеевна | 11.01.2018 11:02:56 | Назарова Кристина Олеговна | Да | Clorius actuators | Нет |  |  | Clorius actuators | Да | Да | Нет | 18 Регулирующая арматура Броен | Нет | Нет | Нет | Нет | Нет |  |  | Нет | [6 empty] | Нет |  | Нет | 0104337 AVM234 SK / AVF234 SK | 015-300 |  | 6 |  |  | 289 |  | 03 BROEN (Poland) | [7 empty] | 64 |  | Стольный Ярослав Андреевич | [8 empty] | PTFE | [5 empty] | 04 Clorius | 08 Clorius-products |  |  | - | 32017 - Electric drive (Sauter products) |  | 1-5251000100000 |  |  | Да |  |  |  |  | Да
9464924 | AVF234 SK009 электропривод 3-х позиционный 230V AC с 2-мя конц. выкл, возв. пружиной НЗ и позиционером для рег. клапанов DN 032-300 (Аналог V3K) | 1-5251100100000 | шт |  | Да | Нет | Да | Нет | Нет | Покупка | Электропривод | шт | шт |  | Нет |  | БРОЕН AVF234 SK009 электропривод 3-х позиционный 230V AC с 2-мя концевыми выключателями, возвратной пружиной и позиционером для регулирующих клапанов DN 032-300, нормально закрыт (Аналог V3K) | Товар | Товар |  | AVF234 SK009 электропривод 3-х позиционный 230V AC с 2-мя конц. выкл, возв. пружиной НЗ и потенциоме | BROEN A/S |  | 20% | 02-20 Производственные затраты | ПОЛЬША | Нет | Нет | Нет | Нет | Нет | На склад |  |  | FF |  | шт | BROEN AVF234 SK009 actuator 3-way 230V AC with 2 limit switches, with spring return and positioner for control valves DN 032-300, normally closed | F | Clorius | Да | Нет | Нет |  | 15.01.2016 13:54:58 | Хамина Светлана Сергеевна | 26.02.2018 14:38:16 | Мокуров Андрей Сергеевич | Да | Clorius actuators | Нет |  |  | Clorius actuators | Да | Да | Нет | 18 Регулирующая арматура Броен | Нет | Нет | Нет | Нет | Нет |  |  | Нет | [6 empty] | Нет |  | Нет | 0104337 AVM234 SK / AVF234 SK | 015-300 |  | 6 |  |  | 289 |  | 03 BROEN (Poland) | [7 empty] | 64 |  | Стольный Ярослав Андреевич | [8 empty] | PTFE | [5 empty] | 04 Clorius | 08 Clorius-products |  |  | - | 32017 - Electric drive (Sauter products) |  | 1-5251100100000 |  |  | Да |  |  |  |  | Да | [10 empty] | 2 | [10 empty] | 2
9464933 | Фитинг для подключения импульсной трубки G 6х1/4" | 1-0151983 | шт |  | Да | Нет | Да | Нет | Нет | Покупка | Акксесуары | шт | шт |  | Нет |  | БРОЕН Фитинг для подключения импульсной трубки G 6х1/4" | Товар | Товар |  |  | BROEN A/S |  | 20% | 02-20 Производственные затраты | ПОЛЬША | Нет | Нет | Нет | Нет | Нет | На склад |  |  | CA |  | шт | BROEN Fitting for connecting impulse tube G 6x1/4" | F | Clorius | Да | Нет | Нет |  | 18.01.2016 9:20:34 | Хамина Светлана Сергеевна | 18.01.2016 9:27:12 | Хамина Светлана Сергеевна | Да | Clorius controllers | Нет |  |  | Clorius controllers | Да | Да | Нет | 18 Регулирующая арматура Броен | Нет | Нет | Нет | Нет | Нет |  |  | Нет | [6 empty] | Нет |  | Нет | 0104106 Прочее |  |  | 6 |  |  |  |  | 03 BROEN (Poland) | [9 empty] | Стольный Ярослав Андреевич | [8 empty] | PTFE | [5 empty] | 04 Clorius | 08 Clorius-products |  |  | - | 32012 - Motors (Clorius Controls AS) |  | 1-0151983 |  |  | Да |  |  |  |  | Да
9457829 | G3FM-Т-250 клапан 3-х ходовой ф/ф DN 250 PN 16 Tmax=100oC Kv=1500/2100, чугун (АВ-слева) | 1-2430321 | шт |  | Да | Нет | Да | Нет | Нет | Покупка | Клапан регулировочный | шт | шт |  | Нет |  | БРОЕН G3FM-Т-250 клапан 3-х ходовой фланцевый DN 250 PN 16 Tmax=100oC Kv=1500/2100, чугун (АВ-слева) | Товар | Товар |  | G3FM-Т-250 клапан 3-х ходовой ф/ф DN 250 PN 16 Tmax=100oC Kv=1500/2100, чугун (АВ-слева) | BROEN A/S |  | 20% | 02-20 Производственные затраты | ПОЛЬША | Нет | Нет | Нет | Нет | Нет | На склад |  |  | FF |  | шт | BROEN G3FM-T-250 valve 3-way flange DN 250 PN 16 Tmax=100 o C Kv=1500/2100, cast iron (AB-left) | F | Clorius | Да | Нет | Нет |  | 27.01.2015 16:01:51 | Иванов Сергей Владимирович | 13.01.2017 14:37:12 | Назарова Кристина Олеговна | Да | CL G3FM-T-250 | Нет |  |  | CL G3FM-T-250 | Да | Да | Нет | 18 Регулирующая арматура Броен | Нет | Нет | Нет | Нет | Нет |  |  | Нет |  |  |  |  | 8481805910 |  | Нет |  | Нет | 04133211 G3FM-T (AB-слева) | 250 | 3 | 6 | 16 |  | 478 |  | 03 BROEN (Poland) | [7 empty] | 592 |  |  |  | 1500/2100 | EN-GJS-400-15 | [11 empty] | 04 Clorius | 08 Clorius-products |  |  | - | 32011 - Valves (Clorius Controls AS) |  | 1-2430321 |  |  | Да |  |  |  |  | Да | [17 empty] | 100 |  | -10
595865 | TD56-2-050 регулятор давления ф/ф DN 050 PN 16 Kv=35 dP=0,4-0,8 бар с импульсными трубками и фитингами, чугун | 1-2212800 RU | шт |  | Да | Нет | Да | Нет | Нет | Покупка | Регулятор давления | шт | шт |  | Нет |  | БРОЕН TD56-2-050 регулятор давления фланцевый DN 050 PN 16 Kv=35 dP=0,4-0,8 бар с импульсными трубками и фитингами, чугун | Товар | Товар |  | TD56-2-050 регулятор давления ф/ф DN 050 PN 16 Kv=35 dP=0,4-0,8 бар с импульсными трубками и фитинга | BROEN A/S |  | 20% | 02-20 Производственные затраты | ПОЛЬША | Нет | Нет | Нет | Нет | Нет | На склад |  |  | CA |  | шт | BROEN TD56-2-050 pressure regulator flange DN 050 PN 16 Kv=35 dP=0,4-0,8 bar with pulse tubes and fittings, cast iron | F | Clorius | Да | Нет | Нет |  | 20.12.2012 9:52:04 | Попов Денис Александрович | 06.07.2018 17:37:33 | Мокуров Андрей Сергеевич | Да | CL TD-56-2-050 | Нет |  |  | CL TD-56-2-050 | Да | Да | Нет | 18 Регулирующая арматура Броен | Нет | Нет | Нет | Нет | Нет |  |  | Нет | [6 empty] | Нет |  | Нет | 0104621 PN 16 (TD 56-2) | 50 | 3 | 6 |  |  | 755 |  | 03 BROEN (Poland) | [7 empty] | 230 |  |  |  | 35 | EN-JL-1040 | [11 empty] | 04 Clorius | 08 Clorius-products |  |  | - | 32011 - Valves (Clorius Controls AS) |  | 1-2212800 RU |  |  | Да |  |  |  |  | Да | [10 empty] | 1 | [6 empty] | 300 |  | -10 |  | 1
595866 | TD56-2-040 регулятор давления ф/ф DN 040 PN 16 Kv=25 dP=0.4-0.8 бар с импульсными трубками и фитингами, чугун | 1-2212760 | шт |  | Да | Нет | Да | Нет | Да | Покупка | Регулятор давления | шт | шт |  | Нет |  | БРОЕН TD56-2-040 регулятор давления фланцевый DN 040 PN 16 Kv=25 dP=0.4-0.8 бар с импульсными трубками и фитингами, чугун | Товар | Товар |  | TD56-2-040 регулятор давления ф/ф DN 040 PN 16 Kv=25 dP=0.4-0.8 бар с импульсными трубками и фитинга | BROEN A/S |  | 20% | 02-20 Производственные затраты | ДАНИЯ | Нет | Нет | Нет | Нет | Нет | На склад |  |  | FF |  | шт | BROEN TD56-2-040 pressure regulator flange DN 040 PN 16 Kv=25 dP=0.4-0.8 bar with pulse tubes and fittings, cast iron | F | Clorius | Да | Нет | Нет |  | 20.12.2012 9:55:56 | Попов Денис Александрович | 12.01.2017 14:03:40 | Назарова Кристина Олеговна | Да | CL TD-56-2-040 | Нет |  |  | CL TD-56-2-040 | Да | Да | Нет | 18 Регулирующая арматура Броен | Нет | Нет | Нет | Нет | Нет |  |  | Нет |  |  |  |  | 8481807100 |  | Нет |  | Нет | 0104621 PN 16 (TD 56-2) | 40 | 3 | 6 |  |  | 755 |  | Clorius Controls AS | [7 empty] | 230 |  |  |  | 25 | EN-JL-1040 | [11 empty] | 04 Clorius | 08 Clorius-products |  |  | - | 32011 - Valves (Clorius Controls AS) |  | 1-2212760 |  |  | Да |  |  |  |  | Да | [10 empty] | 3 | [6 empty] | 300 |  | -10 |  | 3
595867 | TD56-2G-065 регулятор давления ф/ф DN 065 PN 25 Kv=58 dP=1-2,5 бар с импульсными трубками и фитингами, чугун | 1-2411860 | шт |  | Да | Нет | Да | Нет | Нет | Покупка | Регулятор давления | шт | шт |  | Нет |  | БРОЕН TD56-2G-065 регулятор давления фланцевый DN 065 PN 25 Kv=58 dP=1-2,5 бар с импульсными трубками и фитингами, чугун | Товар | Товар |  | TD56-2G-065 регулятор давления ф/ф DN 065 PN 25 Kv=58 dP=1-2,5 бар с импульсными трубками и фитингам | BROEN A/S |  | 20% | 02-20 Производственные затраты | ДАНИЯ | Нет | Нет | Нет | Нет | Нет | На склад |  |  | FF |  | шт | BROEN TD56-2G-065 pressure regulator flange DN 25 PN 065 Kv=58 dP=1-2,5 bar with pulse tubes and fittings, cast iron | F | Clorius | Да | Нет | Нет |  | 20.12.2012 10:06:55 | Попов Денис Александрович | 12.01.2017 14:14:40 | Назарова Кристина Олеговна | Да | CL TD-56-2-065 | Нет |  |  | CL TD-56-2-065 | Да | Да | Нет | 18 Регулирующая арматура Броен | Нет | Нет | Нет | Нет | Нет |  |  | Нет |  |  |  |  | 8481807100 |  | Нет |  | Нет | 0104622 PN 25 (TD 56-2G) | 65 | 3 | 6 | 25 |  | 795 |  | Clorius Controls AS | [7 empty] | 290 |  |  |  | 58 | EN-JL-1040 | [11 empty] | 04 Clorius | 08 Clorius-products |  |  | - | 32011 - Valves (Clorius Controls AS) |  | 1-2411860 |  |  | Да |  |  |  |  | Да | [10 empty] | 2 | [6 empty] | 300 |  | -10 |  | 1
591585 | Фланец глухой (заглушка) DN 200 крашенный | 1-0149527 | шт |  | Да | Нет | Да | Нет | Нет | Покупка | Акксесуары | шт | шт |  | Нет |  | БРОЕН Фланец глухой (заглушка) DN 200 крашенный | Товар | Товар |  |  | BROEN A/S |  | 20% | 02-20 Производственные затраты | ДАНИЯ | Нет | Нет | Нет | Нет | Нет | На склад |  |  | FF |  | шт | BROEN a deaf Flange (stub) DN 200 painted | R | Clorius | Да | Нет | Нет |  | 17.02.2012 10:55:14 | Попов Денис Александрович | 06.07.2012 9:33:17 | Мельников Игорь Алексеевич | Да | Clorius valves | Нет |  |  | Clorius valves | Да | Да | Нет | 18 Регулирующая арматура Броен | Нет | Нет | Нет | Нет | Нет |  |  | Да |  |  |  |  | 7326909809 |  | Нет |  | Нет | 0104104 Фланец глухой Ду 200 - 600 мм | 200 |  | 6 | 16 |  |  |  | Clorius Controls AS | [24 empty] | 04 Clorius | 08 Clorius-products |  |  | - | 32012 - Motors (Clorius Controls AS) |  | 1-0149527 |  |  | Да |  |  |  |  | Да
591586 | Прокладка для фланца глухого DN 250 | 1-0146941 | шт |  | Да | Нет | Да | Нет | Нет | Покупка | Акксесуары | шт | шт |  | Нет |  | БРОЕН Прокладка для фланца глухого DN 250 | Товар | Товар |  |  | BROEN A/S |  | 20% | 02-20 Производственные затраты | ПОЛЬША | Нет | Нет | Нет | Нет | Нет | На склад |  |  | FF |  | шт | BROEN Gasket for flange DN 250 deaf | R | Clorius | Да | Нет | Нет |  | 17.02.2012 11:06:49 | Попов Денис Александрович | 06.07.2012 9:35:12 | Мельников Игорь Алексеевич | Да | Clorius valves | Нет |  |  | Clorius valves | Да | Да | Нет | 18 Регулирующая арматура Броен | Нет | Нет | Нет | Нет | Нет |  |  | Да | [6 empty] | Нет |  | Нет | 0104104 Фланец глухой Ду 200 - 600 мм | 250 |  | 6 | 16 |  |  |  | 03 BROEN (Poland) | [24 empty] | 04 Clorius | 08 Clorius-products |  |  | - | 32012 - Motors (Clorius Controls AS) |  | 1-0146941 |  |  | Да |  |  |  |  | Да
591587 | Прокладка для фланца глухого DN 200 | 1-0146921 | шт |  | Да | Нет | Да | Нет | Да | Покупка | Акксесуары | шт | шт |  | Нет |  | БРОЕН Прокладка для фланца глухого DN 200 | Товар | Товар |  |  | BROEN A/S |  | 20% | 02-20 Производственные затраты | ДАНИЯ | Нет | Нет | Нет | Нет | Нет | На склад |  |  | FF |  | шт | BROEN Gasket for flange DN 200 deaf | R | Clorius | Да | Нет | Нет |  | 17.02.2012 11:07:47 | Попов Денис Александрович | 06.07.2012 9:34:34 | Мельников Игорь Алексеевич | Да | Clorius valves | Нет |  |  | Clorius valves | Да | Да | Нет | 18 Регулирующая арматура Броен | Нет | Нет | Нет | Нет | Нет |  |  | Да |  |  |  |  | 7326909809 |  | Нет |  | Нет | 0104104 Фланец глухой Ду 200 - 600 мм | 200 |  | 6 | 16 |  |  |  | Clorius Controls AS | [24 empty] | 04 Clorius | 08 Clorius-products |  |  | - | 32012 - Motors (Clorius Controls AS) |  | 1-0146921 |  |  | Да |  |  |  |  | Да | [10 empty] | 2 | [10 empty] | 1
9466117 | V.4.10 привод (термостат) стержневой 1", капилляр 9м, T=-10-50oC, медь | 1-4101080307120 RU | шт |  | Да | Нет | Да | Нет | Нет | Покупка | Термостат | шт | шт |  | Нет |  | БРОЕН V.4.10 привод (термостат) стержневой 1", капилляр 9м, T=-10-50oC, медь | Товар | Товар |  | V.4.10 привод (термостат) стержневой 1", капилляр 9м, T=-10-50oC, медь | BROEN A/S |  | 20% | 02-20 Производственные затраты | ПОЛЬША | Нет | Нет | Нет | Нет | Нет | На склад |  |  | FF |  | шт | BROEN V. 4.10 the actuator (thermostat) rod 1", the capillary 9m, T=-10-50oC, copper | R | Clorius | Да | Нет | Нет |  | 30.05.2016 8:28:28 | Хамина Светлана Сергеевна | 11.01.2017 17:00:35 | Назарова Кристина Олеговна | Да | CL V.4.10 | Нет |  |  | CL V.4.10 | Да | Да | Нет | 18 Регулирующая арматура Броен | Нет | Нет | Нет | Нет | Нет |  |  | Нет | [6 empty] | Нет |  | Нет | 042134 V.4.10 |  |  | 6 |  |  |  |  | 03 BROEN (Poland) | [9 empty] | Иванов Василий Александрович | [14 empty] | 04 Clorius | 08 Clorius-products |  |  | - | 32012 - Motors (Clorius Controls AS) |  | - |  |  | Да |  |  |  |  | Да | [17 empty] | 50 |  | -10
594576 | Ремонтный набор для регулирующих клапанов M3F/G3F/H3F DN 50 | 1-2991853 | шт |  | Да | Нет | Да | Нет | Нет | Покупка | Акксесуары | шт | шт |  | Нет |  | БРОЕН Ремонтный набор для регулирующих клапанов M3F/G3F/H3F DN 50 | Товар | Товар |  |  | BROEN A/S |  | 20% | 02-20 Производственные затраты | ПОЛЬША | Нет | Нет | Нет | Нет | Нет | На склад |  |  | FF |  | шт | BROEN Repair kit control valve M3F/G3F/H3F DN 50 | F | Clorius | Да | Нет | Нет |  | 11.09.2012 18:14:40 | Ващенко Алексей Викторович | 12.01.2017 15:17:54 | Назарова Кристина Олеговна | Да | Clorius valves | Нет |  |  | Clorius valves | Да | Да | Нет | 18 Регулирующая арматура Броен | Нет | Нет | Нет | Нет | Нет |  |  | Нет | [6 empty] | Нет |  | Нет | 0104103 Рем.наборы | 50 | 3 | 6 | 16 |  |  |  | 03 BROEN (Poland) | [18 empty] | PTFE | [5 empty] | 04 Clorius | 08 Clorius-products |  |  | - | 32012 - Motors (Clorius Controls AS) |  | 1-2991853 |  |  | Да |  |  |  |  | Да
9467565 | V.4.05 привод (термостат) стержневой 1", капилляр 3м, T=40-160oC, с фланцем PN 40, медь | 1-4051200501000 RU | шт |  | Да | Нет | Да | Нет | Нет | Покупка | Термостат | шт | шт |  | Нет |  | БРОЕН V.4.05 привод (термостат) стержневой 1", капилляр 3м, T=40-160oC, с фланцем PN 40, медь | Товар | Товар |  |  | BROEN A/S |  | 20% | 02-20 Производственные затраты | ДАНИЯ | Нет | Нет | Нет | Нет | Нет | На склад |  |  | FF |  | шт | BROEN V. 4.05 actuator (thermostat) rod 1", capillary 3m, T=40-160oC, with flange PN 40, copper | F |  | Да | Нет | Нет |  | 13.10.2016 8:57:36 | Хамина Светлана Сергеевна | 11.01.2017 17:21:05 | Назарова Кристина Олеговна | Да | CL V.4.05 | Нет |  |  | CL V.4.05 | Да | Да | Нет | 18 Регулирующая арматура Броен | Нет | Нет | Нет | Нет | Нет |  |  | Нет | [6 empty] | Нет |  | Нет | 042133 V.4.05 |  |  | 6 | 40 |  |  |  | 04 CLORIUS (Denmark) | [9 empty] | Стольный Ярослав Андреевич | [8 empty] | PTFE | [5 empty] | 04 Clorius | 08 Clorius-products |  |  | - | 32012 - Motors (Clorius Controls AS) |  | - |  |  | Да |  |  |  |  | Да
9466326 | Модуль обратного сигнала (4…20 мА) для электроприводов типа AVM234 и AVF234 | 1-0152627 | шт |  | Да | Нет | Да | Нет | Нет | Покупка | Акксесуары | шт | шт |  | Нет |  | БРОЕН Модуль обратного сигнала (4…20 мА) для электроприводов типа AVM234 и AVF234 | Товар | Товар |  |  | BROEN A/S |  | 20% | 02-20 Производственные затраты | ПОЛЬША | Нет | Нет | Нет | Нет | Нет | На склад |  |  | CA |  | шт | BROEN Module feedback signal (4 ... 20 mA) for drives of type AVM234 and AVF234 | F | Clorius | Да | Нет | Нет |  | 15.06.2016 8:06:41 | Хамина Светлана Сергеевна | 15.06.2016 8:16:35 | Хамина Светлана Сергеевна | Да | Clorius actuators | Нет |  |  | Clorius actuators | Да | Да | Нет | 18 Регулирующая арматура Броен | Нет | Нет | Нет | Нет | Нет |  |  | Нет | [6 empty] | Нет |  | Нет | 010434 Электроприводы / Принадлежности |  |  | 6 |  |  |  |  | 03 BROEN (Poland) | [9 empty] | Стольный Ярослав Андреевич | [8 empty] | PTFE | [5 empty] | 04 Clorius | 08 Clorius-products |  |  | - | 32017 - Electric drive (Sauter products) |  | 1-0152627 |  |  | Да |  |  |  |  | Да | [10 empty] | 7 | [10 empty] | 1
9466327 | Встраиваемый модуль питания 230V AC для электроприводов типа AVM234 и AVF234 | 1-0152281 | шт |  | Да | Нет | Да | Нет | Нет | Покупка | Акксесуары | шт | шт |  | Нет |  | БРОЕН Встраиваемый модуль питания 230V AC для электроприводов типа AVM234 и AVF234 | Товар | Товар |  |  | BROEN A/S |  | 20% | 02-20 Производственные затраты | ПОЛЬША | Нет | Нет | Нет | Нет | Нет | На склад |  |  | CA |  | шт | BROEN Embedded power module 230V AC for actuators type AVM234 and AVF234 | F | Clorius | Да | Нет | Нет |  | 15.06.2016 8:12:30 | Хамина Светлана Сергеевна | 12.01.2017 11:25:17 | Назарова Кристина Олеговна | Да | Clorius actuators | Нет |  |  | Clorius actuators | Да | Да | Нет | 18 Регулирующая арматура Броен | Нет | Нет | Нет | Нет | Нет |  |  | Нет | [6 empty] | Нет |  | Нет | 010434 Электроприводы / Принадлежности |  |  | 6 |  |  |  |  | 03 BROEN (Poland) | [9 empty] | Стольный Ярослав Андреевич | [8 empty] | PTFE | [5 empty] | 04 Clorius | 08 Clorius-products |  |  | - | 32017 - Electric drive (Sauter products) |  | 1-0152281 |  |  | Да |  |  |  |  | Да | [10 empty] | 2 | [10 empty] | 1
9466328 | Потенциометр 1 kOhm для электроприводов типа AVM234 и AVF234 | 1-0152287 | шт |  | Да | Нет | Да | Нет | Нет | Покупка | Акксесуары | шт | шт |  | Нет |  | БРОЕН Потенциометр 1 kOhm для электроприводов типа AVM234 и AVF234 | Товар | Товар |  |  | BROEN A/S |  | 20% | 02-20 Производственные затраты | ПОЛЬША | Нет | Нет | Нет | Нет | Нет | На склад |  |  | FF |  | шт | BROEN Potentiometer 1 kOhm for actuators type AVM234 and AVF234 | F | Clorius | Да | Нет | Нет |  | 15.06.2016 8:17:27 | Хамина Светлана Сергеевна | 27.02.2018 13:48:41 | Назарова Кристина Олеговна | Да | Clorius actuators | Нет |  |  | Clorius actuators | Да | Да | Нет | 18 Регулирующая арматура Броен | Нет | Нет | Нет | Нет | Нет |  |  | Нет | [6 empty] | Нет |  | Нет | 010434 Электроприводы / Принадлежности |  |  | 6 |  |  |  |  | 03 BROEN (Poland) | [9 empty] | Стольный Ярослав Андреевич | [8 empty] | PTFE | [5 empty] | 04 Clorius | 08 Clorius-products |  |  | - | 32017 - Electric drive (Sauter products) |  | 1-0152287 |  |  | Да |  |  |  |  | Да | [10 empty] | 4 | [10 empty] | 1
9466329 | Концевые выключатели для электроприводов типа AVM234/AVF234 и VB-252-230 | 1-0152289 | шт |  | Да | Нет | Да | Нет | Нет | Покупка | Акксесуары | шт | шт |  | Нет |  | БРОЕН Концевые выключатели для электроприводов типа AVM234/AVF234 и VB-252-230 | Товар | Товар |  |  | BROEN A/S |  | 20% | 02-20 Производственные затраты | ПОЛЬША | Нет | Нет | Нет | Нет | Нет | На склад |  |  | CA |  | шт | BROEN Limit switches, for actuators type AVM234/AVF234 and VB-252-230 | F | Clorius | Да | Нет | Нет |  | 15.06.2016 8:22:39 | Хамина Светлана Сергеевна | 12.01.2017 11:26:48 | Назарова Кристина Олеговна | Да | Clorius actuators | Нет |  |  | Clorius actuators | Да | Да | Нет | 18 Регулирующая арматура Броен | Нет | Нет | Нет | Нет | Нет |  |  | Нет | [6 empty] | Нет |  | Нет | 010434 Электроприводы / Принадлежности |  |  | 6 |  |  |  |  | 03 BROEN (Poland) | [9 empty] | Стольный Ярослав Андреевич | [8 empty] | PTFE | [5 empty] | 04 Clorius | 08 Clorius-products |  |  | - | 32017 - Electric drive (Sauter products) |  | 1-0152289 |  |  | Да |  |  |  |  | Да | [10 empty] | 2 | [10 empty] | 1
583195 | M3F-SFL-015 клапан 3-х ходовой р/р DN 015 PN 16 Tmax=150oC Kv=1.0, чугун | 1-2230961 | шт |  | Да | Нет | Да | Нет | Нет | Покупка | Клапан регулировочный | шт | шт |  | Нет |  | БРОЕН M3F-SFL-015 клапан 3-х ходовой резьбовой DN 015 PN 16 Tmax=150oC Kv=0,63, чугун | Товар | Товар |  | M3F-SFL-015 клапан 3-х ходовой р/р DN 015 PN 16 Tmax=150oC Kv=0,63, чугун | BROEN A/S |  | 20% | 02-20 Производственные затраты | ПОЛЬША | Нет | Нет | Нет | Нет | Нет | На склад |  |  | FF |  | шт | BROEN M3F-SFL-015 valve 3-way is threaded DN 015 PN 16, Tmax = 150oC Kv = 0,63, cast iron | F | Clorius | Да | Нет | Нет |  |  |  | 02.02.2017 10:27:46 | Мельников Игорь Алексеевич | Да | CL M3F-SFL-015 | Да |  |  | CL M3F-SFL-015 | Да | Да | Нет | 18 Регулирующая арматура Броен | Нет | Нет | Нет | Нет | Нет |  |  | Нет |  |  |  |  | 8481805910 |  | Нет |  | Нет | 041224 M3F-SFL р/р DN 15-40 | 15 | 0 | 6 | 16 |  | 140 |  | LDM | [7 empty] | 146 |  |  |  | 0.63 | EN-JL-1030 | [5 empty] | PTFE | [5 empty] | 04 Clorius | 08 Clorius-products |  |  | - | 32014 - Valves (LDM products) |  | 1-2230961 |  |  | Нет |  |  |  |  | Да | [10 empty] | 1 | [6 empty] | 150 |  | -1 |  | 1
583196 | M1F-SFL-015 клапан р/р DN 015 PN 16 Tmax=150oC Kv=0,4 чугун | 1-2212105 | шт |  | Да | Нет | Да | Нет | Нет | Покупка | Клапан регулировочный | шт | шт |  | Нет |  | БРОЕН M1F-SFL-015 клапан резьбовой DN 015 PN 16 Tmax=150oC Kv=0,4 чугун | Товар | Товар |  | M1F-SFL-015 клапан р/р DN 015 PN 16 Tmax=150oC Kv=0,4 чугун | BROEN POLAND sp. z o.o. |  | 20% | 02-20 Производственные затраты | ПОЛЬША | Нет | Нет | Нет | Нет | Нет | На склад |  |  | FF |  | шт | BROEN M1F-SFL-015 valve is threaded DN 015 PN 16, Tmax = 150oC Kv = 0,4 ,cast iron | F | Clorius | Да | Нет | Нет |  |  |  | 08.10.2019 14:40:31 | Чернешенко Анастасия Ильинична | Да | CL M1F-SFL-015 | Да |  |  | CL M1F-SFL-015 | Да | Да | Нет | 18 Регулирующая арматура Броен | Нет | Нет | Нет | Нет | Нет |  |  | Нет |  |  |  |  | 8481805910 |  | Нет |  | Нет | 041214 M1F-SFL и M1F-FL Ду15-40 Тмаx=150 оС (Вода - малые перепады) | 15 | 0 | 6 | 16 |  | 103.5 |  | LDM | [7 empty] | 146 |  |  |  | 0.4 | EN-JS-1030 | [5 empty] | PTFE | [5 empty] | 04 Clorius | 08 Clorius-products |  |  | - | 32014 - Valves (LDM products) |  | 1-2212105 |  |  | Нет |  |  |  |  | Да | [10 empty] | 1 | [6 empty] | 150 |  | -1 |  | 1
583305 | V.8.18 привод (термостат) стержневой 2", капилляр 6м, T=30-90oC, нержавеющая сталь | 1-8181181104000 | шт |  | Да | Нет | Да | Нет | Нет | Покупка | Термостат | шт | шт |  | Нет |  | БРОЕН V.8.18 привод (термостат) стержневой 2", капилляр 6м, T=30-90oC, нержавеющая сталь | Товар | Товар |  | V.8.18 привод (термостат) стержневой 2", капилляр 6м, T=30-90oC, нержавеющая сталь | BROEN A/S |  | 20% | 02-20 Производственные затраты | ДАНИЯ | Нет | Нет | Нет | Нет | Нет | На склад |  |  | FF |  | шт | BROEN V. 8.18, the actuator (thermostat) core 2", 6m capillary, T=30-90oC, stainless steel | F | Clorius | Да | Нет | Нет |  |  |  | 11.01.2017 17:05:14 | Назарова Кристина Олеговна | Да | CL V.8.18 | Нет |  |  | CL V.8.18 | Да | Да | Нет | 18 Регулирующая арматура Броен | Нет | Нет | Нет | Нет | Нет |  |  | Нет |  |  |  |  | 9032108900 |  | Нет |  | Нет | 042136 V.8.18 |  |  | 6 |  |  |  |  | Clorius Controls AS | [18 empty] | PTFE | [5 empty] | 04 Clorius | 08 Clorius-products |  |  | - | 32012 - Motors (Clorius Controls AS) |  | 1-8181181104000 |  |  | Да |  |  |  |  | Да | [17 empty] | 90 |  | 30
583309 | M1F-SFL-015 клапан р/р DN 015 PN 16 Tmax=150oC Kv=0,63 чугун | 1-2212105 | шт |  | Да | Нет | Да | Нет | Нет | Покупка | Клапан регулировочный | шт | шт |  | Нет |  | БРОЕН M1F-SFL-015 клапан резьбовой DN 015 PN 16 Tmax=150oC Kv=0,63 чугун | Товар | Товар |  | M1F-SFL-015 клапан р/р DN 015 PN 16 Tmax=150oC Kv=0,63 чугун | BROEN POLAND sp. z o.o. |  | 20% | 02-20 Производственные затраты | ПОЛЬША | Нет | Нет | Нет | Нет | Нет | На склад |  |  | FF |  | шт | BROEN M1F-SFL-015 valve is threaded DN 015 PN 16 Tmax=150 o C Kv=0.63 cast iron | F | Clorius | Да | Нет | Нет |  |  |  | 08.10.2019 14:40:56 | Чернешенко Анастасия Ильинична | Да | CL M1F-SFL-015 | Да |  |  | CL M1F-SFL-015 | Да | Да | Нет | 18 Регулирующая арматура Броен | Нет | Нет | Нет | Нет | Нет |  |  | Нет |  |  |  |  | 8481805910 |  | Нет |  | Нет | 041214 M1F-SFL и M1F-FL Ду15-40 Тмаx=150 оС (Вода - малые перепады) | 15 | 0 | 6 | 16 |  |  |  | LDM | [18 empty] | PTFE | [5 empty] | 04 Clorius | 08 Clorius-products |  |  | - | 32014 - Valves (LDM products) |  | 1-2212105 |  |  | Да |  |  |  |  | Да
583315 | V.4.05 привод (термостат) стержневой 1", капилляр 12м, T=0-120oC, медь | 1-4051140310000 | шт |  | Да | Нет | Да | Нет | Нет | Покупка | Термостат | шт | шт |  | Нет |  | БРОЕН V.4.05 привод (термостат) стержневой 1", капилляр 12м, T=0-120oC, медь | Товар | Товар |  | V.4.05 привод (термостат) стержневой 1", капилляр 12м, T=0-120oC, медь | BROEN A/S |  | 20% | 02-20 Производственные затраты | ПОЛЬША | Нет | Нет | Нет | Нет | Нет | На склад |  |  | FF |  | шт | BROEN V. 4.05 actuator (thermostat) rod 1", capillary 12m, T=0-120oC, copper | F | Clorius | Да | Нет | Нет |  |  |  | 11.01.2017 17:25:35 | Назарова Кристина Олеговна | Да | CL V.4.05 | Нет |  |  | CL V.4.05 | Да | Да | Нет | 18 Регулирующая арматура Броен | Нет | Нет | Нет | Нет | Нет |  |  | Нет | [6 empty] | Нет |  | Нет | 042133 V.4.05 |  |  | 6 |  |  |  |  | 03 BROEN (Poland) | [18 empty] | PTFE | [5 empty] | 04 Clorius | 08 Clorius-products |  |  | - | 32012 - Motors (Clorius Controls AS) |  | 1-4051140310000 |  |  | Да |  |  |  |  | Да | [17 empty] | 120 |  | 0
583316 | L1SB-020 клапан р/р DN 020 PN 16 Tmax=200oC Kv=5.0, бронза | 1-2110562 RU | шт |  | Да | Нет | Да | Нет | Нет | Покупка | Клапан регулировочный | шт | шт |  | Нет |  | БРОЕН L1SB-020 клапан резьбовой DN 020 PN 16 Tmax=200oC Kv=5.0, бронза | Товар | Товар |  | L1SB | BROEN A/S |  | 20% | 02-20 Производственные затраты | ДАНИЯ | Нет | Нет | Нет | Нет | Нет | На склад |  |  | CA |  | шт | BROEN L1SB-020 valve is threaded DN 020 PN 16, Tmax = 200oC Kv = 5.0, bronze | F | Clorius | Да | Нет | Нет |  |  |  | 26.03.2019 10:04:02 | Назарова Кристина Олеговна | Да | CL L1S/L2S-020 | Да |  |  | CL L1S/L2S-020 | Да | Да | Нет | 18 Регулирующая арматура Броен | Нет | Нет | Нет | Нет | Нет |  |  | Нет |  |  |  |  | 8481805910 |  | Нет |  | Нет | 0104111 Клапаны регулирующие / Бронза L / 2-х ходовые | 20 | 0 | 6 | 16 |  | 129 |  | Clorius Controls AS | [7 empty] | 95 |  |  |  | 5 | RG5 | [5 empty] | PTFE |  | 1 | 3 |  |  | 04 Clorius | 08 Clorius-products |  |  | - | 32011 - Valves (Clorius Controls AS) |  | 1-2110562 RU |  |  | Нет |  |  |  |  | Да | [10 empty] | 30 | [6 empty] | 200 |  | -10 |  | 12
9466853 | V.2.05 привод (термостат) стержневой 3/4", капилляр 12м, T=0-60oC, медь | 1-2051120210000 | шт |  | Да | Нет | Да | Нет | Нет | Покупка | Термостат | шт | шт |  | Нет |  | БРОЕН V.2.05 привод (термостат) стержневой 3/4", капилляр 12м, T=0-60oC, медь | Товар | Товар |  | V.2.05 | BROEN A/S |  | 20% | 02-20 Производственные затраты | ДАНИЯ | Нет | Нет | Нет | Нет | Нет | На склад |  |  | FF |  | шт | BROEN V. 2.05 actuator (thermostat) rod 3/4", capillary 12m, T=0-60oC, copper | F | Clorius | Да | Нет | Нет |  | 02.08.2016 12:58:54 | Хамина Светлана Сергеевна | 16.01.2017 14:45:34 | Назарова Кристина Олеговна | Да | CL V.2.05 | Нет |  |  | CL V.2.05 | Да | Да | Нет | 18 Регулирующая арматура Броен | Нет | Нет | Нет | Нет | Нет |  |  | Нет | [6 empty] | Нет |  | Нет | 042131 V.2.05 | 20 | 0 | 6 |  |  |  |  | 04 CLORIUS (Denmark) | [9 empty] | Свиридов Владимир Александрович | [8 empty] | PTFE | [5 empty] | 04 Clorius | 08 Clorius-products |  |  | - | 32012 - Motors (Clorius Controls AS) |  | 1-2051120210000 |  |  | Да |  |  |  |  | Да | [17 empty] | 60 |  | 0
9464507 | V.2.05 привод (термостат) стержневой 3/4", капилляр 6м, T=0-60oC, медь | 1-2051120204000 | шт |  | Да | Нет | Да | Нет | Нет | Покупка | Термостат | шт | шт |  | Нет |  | БРОЕН V.2.05 привод (термостат) стержневой 3/4", капилляр 6м, T=0-60oC, медь | Товар | Товар |  | V.2.05 привод (термостат) стержневой 3/4", капилляр 6м, T=0-60oC, медь | BROEN A/S |  | 20% | 02-20 Производственные затраты | ПОЛЬША | Нет | Нет | Нет | Нет | Нет | На склад |  |  | FF |  | шт | BROEN V. 2.05 actuator (thermostat) rod 3/4", 6m capillary, T=0-60oC, copper | F | Clorius | Да | Нет | Нет |  | 30.11.2015 10:02:04 | Хамина Светлана Сергеевна | 11.01.2017 17:12:49 | Назарова Кристина Олеговна | Да | CL V.2.05 | Нет |  |  | CL V.2.05 | Да | Да | Нет | 18 Регулирующая арматура Броен | Нет | Нет | Нет | Нет | Нет |  |  | Нет | [6 empty] | Нет |  | Нет | 042131 V.2.05 |  |  | 6 |  |  |  |  | 03 BROEN (Poland) | [18 empty] | PTFE | [5 empty] | 04 Clorius | 08 Clorius-products |  |  | - | 32012 - Motors (Clorius Controls AS) |  | 1-2051120204000 |  |  | Да |  |  |  |  | Да | [17 empty] | 60 |  | 0
48275 | S25SC+H пневмопривод нормально закрытый с ручным дублером | 1-3999993 | шт |  | Да | Нет | Да | Нет | Нет | Покупка | Пневмопривод | шт | шт |  | Нет |  | БРОЕН S25SC+H пневмопривод нормально закрытый с ручным дублером | Товар | Товар |  |  | BROEN A/S |  | 20% | 02-20 Производственные затраты | ПОЛЬША | Нет | Нет | Нет | Нет | Нет | На склад |  |  | FF |  | шт | BROEN S25SC+H pneumatic actuator normally closed with manual override | F | Clorius | Да | Нет | Нет |  |  |  | 13.02.2018 12:21:21 | Назарова Кристина Олеговна | Да | Clorius actuators | Да |  |  | Clorius actuators | Да | Да | Нет | 18 Регулирующая арматура Броен | Нет | Нет | Нет | Нет | Нет |  |  | Нет | [6 empty] | Нет |  | Нет | 010483 Пневмоприводы S25 |  |  | 6 |  |  |  |  | 03 BROEN (Poland) | [18 empty] | PTFE | [5 empty] | 04 Clorius | 08 Clorius-products |  |  | - | 32012 - Motors (Clorius Controls AS) |  | 1-3999993 |  |  | Да |  |  |  |  | Да
9466553 | V.2.05 привод (термостат) стержневой 3/4", капилляр 21м, T=30-90oC, медь | 1-2051180218000 | шт |  | Да | Нет | Да | Нет | Нет | Покупка | Термостат | шт | шт |  | Нет |  | БРОЕН V.2.05 привод (термостат) стержневой 3/4", капилляр 21м, T=30-90oC, медь | Товар | Товар |  | V.2.05 привод (термостат) стержневой 3/4", капилляр 21м, T=30-90oC, медь | BROEN A/S |  | 20% | 02-20 Производственные затраты | ДАНИЯ | Нет | Нет | Нет | Нет | Нет | На склад |  |  | FF |  | шт | BROEN V. 2.05 actuator (thermostat) rod 3/4", capillary 21m, T=30-90oC, copper | F | Clorius | Да | Нет | Нет |  | 04.07.2016 10:03:06 | Хамина Светлана Сергеевна | 11.01.2017 17:16:39 | Назарова Кристина Олеговна | Да | CL V.2.05 | Нет |  |  | CL V.2.05 | Да | Да | Нет | 18 Регулирующая арматура Броен | Нет | Нет | Нет | Нет | Нет |  |  | Нет | [6 empty] | Нет |  | Нет | 042131 V.2.05 |  |  | 6 |  |  |  |  | 04 CLORIUS (Denmark) | [9 empty] | Стольный Ярослав Андреевич | [8 empty] | PTFE | [5 empty] | 04 Clorius | 08 Clorius-products |  |  | - | 32012 - Motors (Clorius Controls AS) |  | 1-2051180218000 |  |  | Да |  |  |  |  | Да | [17 empty] | 90 |  | 30
46601 | L3F-065 клапан 3-х ходовой ф/ф DN 065 PN 10 Tmax=120oC Kv=50/43, бронза | 1-2130584 RU | шт |  | Да | Нет | Да | Нет | Нет | Покупка | Клапан регулировочный | шт | шт |  | Нет |  | БРОЕН L3F-065 клапан 3-х ходовой фланцевый DN 065 PN 10 Tmax=120oC Kv=50/43, бронза | Товар | Товар |  | L3F | BROEN A/S |  | 20% | 02-20 Производственные затраты | ПОЛЬША | Нет | Нет | Нет | Нет | Нет | На склад |  |  | CA |  | шт | BROEN L3F-065 valve 3-way flanged DN 065 PN 10 Tmax=120oC Kv=50/43, bronze | F | Clorius | Да | Нет | Нет |  |  |  | 01.04.2019 17:44:56 | Назарова Кристина Олеговна | Да | Clorius valves | Да |  |  | Clorius valves | Да | Да | Нет | 18 Регулирующая арматура Броен | Нет | Нет | Нет | Нет | Нет |  |  | Нет |  |  |  |  | 8481805910 |  | Нет |  | Нет | 0104113 Клапаны регулирующие / Бронза L / 3-х ходовые ф/ф | 65 | 3 | 6 | 10 |  | 295 |  | 03 BROEN (Poland) | [7 empty] | 240 |  |  |  | 50,0/43,0 | RG5 | [5 empty] | PTFE | [5 empty] | 04 Clorius | 08 Clorius-products |  |  | - | 32011 - Valves (Clorius Controls AS) |  | 1-2130584 RU |  |  | Нет |  |  |  |  | Да | [10 empty] | 1 | [6 empty] | 120 |  | -10 |  | 1
46602 | L3F-080 клапан 3-х ходовой ф/ф DN 080 PN 10 Tmax=120oC Kv=80/69, бронза | 1-2130592 | шт |  | Да | Нет | Да | Нет | Нет | Покупка | Клапан регулировочный | шт | шт |  | Нет |  | БРОЕН L3F-080 клапан 3-х ходовой фланцевый DN 080 PN 10 Tmax=120oC Kv=80/69, бронза | Товар | Товар |  | L3F | BROEN A/S |  | 20% | 02-20 Производственные затраты | ДАНИЯ | Нет | Нет | Нет | Нет | Нет | На склад |  |  | FF |  | шт | BROEN L3F-080 valve 3-way flanged DN 080 PN 10 Tmax=120oC Kv=80/69, bronze | F | Clorius | Да | Нет | Нет |  |  |  | 01.04.2019 17:47:23 | Назарова Кристина Олеговна | Да | Clorius valves | Да |  |  | Clorius valves | Да | Да | Нет | 18 Регулирующая арматура Броен | Нет | Нет | Нет | Нет | Нет |  |  | Нет |  |  |  |  | 8481805910 |  | Нет |  | Нет | 0104113 Клапаны регулирующие / Бронза L / 3-х ходовые ф/ф | 80 | 3 | 6 | 10 |  | 307 |  | Clorius Controls AS | [7 empty] | 310 |  |  |  | 80,0/69,0 | RG5 | [5 empty] | PTFE | [5 empty] | 04 Clorius | 08 Clorius-products |  |  | - | 32011 - Valves (Clorius Controls AS) |  | 1-2130592 |  |  | Нет |  |  |  |  | Да | [10 empty] | 2 | [6 empty] | 120 |  | -10 |  | 1
46603 | L3F-100 клапан 3-х ходовой ф/ф DN 100 PN 10 Tmax=120oC Kv=125/108, бронза | 1-2130606 RU | шт |  | Да | Нет | Да | Нет | Нет | Покупка | Клапан регулировочный | шт | шт |  | Нет |  | БРОЕН L3F-100 клапан 3-х ходовой фланцевый DN 100 PN 10 Tmax=120oC Kv=125/108, бронза | Товар | Товар |  | L3F | BROEN A/S |  | 20% | 02-20 Производственные затраты | ДАНИЯ | Нет | Нет | Нет | Нет | Нет | На склад |  |  | BC |  | шт | BROEN L3F-100 valve 3-way flange DN 100 PN 10 Tmax=120oC Kv=125/108, bronze | F | Clorius | Да | Нет | Нет |  |  |  | 01.04.2019 17:47:40 | Назарова Кристина Олеговна | Да | Clorius valves | Да |  |  | Clorius valves | Да | Да | Нет | 18 Регулирующая арматура Броен | Нет | Нет | Нет | Нет | Нет |  |  | Нет |  |  |  |  | 8481805910 |  | Нет |  | Нет | 0104113 Клапаны регулирующие / Бронза L / 3-х ходовые ф/ф | 100 | 3 | 6 | 10 |  | 340 |  | Clorius Controls AS | [7 empty] | 350 |  |  |  | 125,0/108,0 | RG5 | [5 empty] | PTFE | [5 empty] | 04 Clorius | 08 Clorius-products |  |  | - | 32011 - Valves (Clorius Controls AS) |  | 1-2130606 RU |  |  | Нет |  |  |  |  | Да | [10 empty] | 6 | [6 empty] | 120 |  | -10 |  | 5
46604 | L3F-125 клапан 3-х ходовой ф/ф DN 125 PN 10 Tmax=120oC Kv=215/185, бронза | 1-2130114 | шт |  | Да | Нет | Да | Нет | Нет | Покупка | Клапан регулировочный | шт | шт |  | Нет |  | БРОЕН L3F-125 клапан 3-х ходовой фланцевый DN 125 PN 10 Tmax=120oC Kv=215/185, бронза | Товар | Товар |  | L3F | BROEN A/S |  | 20% | 02-20 Производственные затраты | ПОЛЬША | Нет | Нет | Нет | Нет | Нет | На склад |  |  | FF |  | шт | BROEN L3F-125 valve 3-way flange DN 125 PN 10 Tmax=120oC Kv=215/185, bronze | F | Clorius | Да | Нет | Нет |  |  |  | 01.04.2019 17:47:59 | Назарова Кристина Олеговна | Да | Clorius valves | Да |  |  | Clorius valves | Да | Да | Нет | 18 Регулирующая арматура Броен | Нет | Нет | Нет | Нет | Нет |  |  | Нет |  |  |  |  | 8481805910 |  | Нет |  | Нет | 0104113 Клапаны регулирующие / Бронза L / 3-х ходовые ф/ф | 125 | 3 | 6 | 10 |  | 425 |  | 03 BROEN (Poland) | [7 empty] | 400 |  |  |  | 215,0/185,0 | RG5 | [5 empty] | PTFE | [5 empty] | 04 Clorius | 08 Clorius-products |  |  | - | 32011 - Valves (Clorius Controls AS) |  | 1-2130114 |  |  | Нет |  |  |  |  | Да | [17 empty] | 120 |  | -10
46605 | L3F-150 клапан 3-х ходовой ф/ф DN 150 PN 10 Tmax=120oC Kv=310/267, бронза | 1-2130122 RU | шт |  | Да | Нет | Да | Нет | Нет | Покупка | Клапан регулировочный | шт | шт |  | Нет |  | БРОЕН L3F-150 клапан 3-х ходовой фланцевый DN 150 PN 10 Tmax=120oC Kv=310/267, бронза | Товар | Товар |  | L3F | BROEN A/S |  | 20% | 02-20 Производственные затраты | ДАНИЯ | Нет | Нет | Нет | Нет | Нет | На склад |  |  | CA |  | шт | BROEN L3F-150 valve 3-way flange DN 150 PN 10 Tmax=120oC Kv=310/267, bronze | F | Clorius | Да | Нет | Нет |  |  |  | 01.04.2019 17:55:58 | Назарова Кристина Олеговна | Да | Clorius valves | Да |  |  | Clorius valves | Да | Да | Нет | 18 Регулирующая арматура Броен | Нет | Нет | Нет | Нет | Нет |  |  | Нет |  |  |  |  | 8481805910 |  | Нет |  | Нет | 0104113 Клапаны регулирующие / Бронза L / 3-х ходовые ф/ф | 150 | 3 | 6 | 10 |  | 469 |  | Clorius Controls AS | [7 empty] | 480 |  |  |  | 310,0/267,0 | RG5 | [5 empty] | PTFE | [5 empty] | 04 Clorius | 08 Clorius-products |  |  | - | 32011 - Valves (Clorius Controls AS) |  | 1-2130122 RU |  |  | Нет |  |  |  |  | Да | [10 empty] | 1 | [6 empty] | 120 |  | -10 |  | 1
46614 | L2SR-040 клапан обратного действия р/р DN 040 PN 16 Tmax=225oC Kv=20, бронза | 1-2120635 | шт |  | Да | Нет | Да | Нет | Нет | Покупка | Клапан регулировочный | шт | шт |  | Нет |  | БРОЕН L2SR-040 клапан обратного действия резьбовой DN 040 PN 16 Tmax=225oC Kv=20, бронза | Товар | Товар |  | L2SR | BROEN A/S |  | 20% | 02-20 Производственные затраты | ПОЛЬША | Нет | Нет | Нет | Нет | Нет | На склад |  |  | FF |  | шт | BROEN L2SR-040 valve reverse action threaded DN 040 PN 16 Tmax=225oC Kv=20, bronze | F | Clorius | Да | Нет | Нет |  |  |  | 01.04.2019 18:41:36 | Назарова Кристина Олеговна | Да | Clorius valves | Нет |  |  | Clorius valves | Да | Да | Нет | 18 Регулирующая арматура Броен | Нет | Нет | Нет | Нет | Нет |  |  | Нет |  |  |  |  | 8481805910 |  | Нет |  | Нет | 0104114 Клапаны регулирующие / Бронза L / Реверсивные | 40 | 0 | 6 | 16 |  | 155 |  | 03 BROEN (Poland) | [7 empty] | 129 |  |  |  | 20 | RG5 | [5 empty] | PTFE | [5 empty] | 04 Clorius | 08 Clorius-products |  |  | - | 32011 - Valves (Clorius Controls AS) |  | 1-2120635 |  |  | Да |  |  |  |  | Да | [10 empty] | 2 | [6 empty] | 225 |  | -10 |  | 2
46615 | L2SR-050 клапан обратного действия р/р DN 050 PN 16 Tmax=225oC Kv=30, бронза | 1-2120651 | шт |  | Да | Нет | Да | Нет | Нет | Покупка | Клапан регулировочный | шт | шт |  | Нет |  | БРОЕН L2SR-050 клапан обратного действия резьбовой DN 050 PN 16 Tmax=225oC Kv=30, бронза | Товар | Товар |  | L2SR | BROEN A/S |  | 20% | 02-20 Производственные затраты | ДАНИЯ | Нет | Нет | Нет | Нет | Нет | На склад |  |  | FF |  | шт | BROEN L2SR-050 valve reverse action threaded DN 050 PN 16 Tmax=225oC Kv=30, bronze | F | Clorius | Да | Нет | Нет |  |  |  | 01.04.2019 18:41:51 | Назарова Кристина Олеговна | Да | Clorius valves | Нет |  |  | Clorius valves | Да | Да | Нет | 18 Регулирующая арматура Броен | Нет | Нет | Нет | Нет | Нет |  |  | Нет |  |  |  |  | 8481805910 |  | Нет |  | Нет | 0104114 Клапаны регулирующие / Бронза L / Реверсивные | 50 | 0 | 6 | 16 |  | 164 |  | Clorius Controls AS | [7 empty] | 153 |  |  |  | 30 | RG5 | [5 empty] | PTFE | [5 empty] | 04 Clorius | 08 Clorius-products |  |  | - | 32011 - Valves (Clorius Controls AS) |  | 1-2120651 |  |  | Да |  |  |  |  | Да | [10 empty] | 10 | [6 empty] | 225 |  | -10 |  | 2
46621 | G1F-015 клапан ф/ф DN 015 PN 25 Tmax=300oC Kv=2.75, чугун | 1-2410063 RU | шт |  | Да | Нет | Да | Нет | Нет | Покупка | Клапан регулировочный | шт | шт |  | Нет |  | БРОЕН G1F-015 клапан фланцевый DN 015 PN 25 Tmax=300oC Kv=2.75, чугун | Товар | Товар |  | G1F-015 клапан ф/ф DN 015 PN 25 Tmax=300oC Kv=2.75, чугун | BROEN A/S |  | 20% | 02-20 Производственные затраты | ДАНИЯ | Нет | Нет | Нет | Нет | Нет | На склад |  |  | CA |  | шт | BROEN G1F-015 015 valve flange DN 25 PN Tmax=300oC Kv=2.75, cast iron | F | Clorius | Да | Нет | Нет |  |  |  | 18.12.2018 14:25:38 | Комолова Мария Валерьевна | Да | Clorius valves | Да |  |  | Clorius valves | Да | Да | Нет | 18 Регулирующая арматура Броен | Нет | Нет | Нет | Нет | Нет |  |  | Нет |  |  |  |  | 8481805910 |  | Нет |  | Нет | 0104131 2-х ходовые | 15 | 3 | 6 | 25 |  | 140 |  | Clorius Controls AS | [7 empty] | 130 |  |  |  | 2.75 | EN-GJS-400-15 | [5 empty] | PTFE | [5 empty] | 04 Clorius | 08 Clorius-products |  |  | - | 32011 - Valves (Clorius Controls AS) |  | 1-2410063 RU |  |  | Да |  |  |  |  | Да | [10 empty] | 1 | [6 empty] | 300 |  | -10 |  | 1
46622 | G1F-015/12 клапан ф/ф DN 015 PN 25 Tmax=300oC Kv=1,7, чугун | 1-2410055 | шт |  | Да | Нет | Да | Нет | Нет | Покупка | Клапан регулировочный | шт | шт |  | Нет |  | БРОЕН G1F-015/12 клапан фланцевый DN 015 PN 25 Tmax=300oC Kv=1,7, чугун | Товар | Товар |  | G1F-015/12 клапан ф/ф DN 015 PN 25 Tmax=300oC Kv=1,7, чугун | BROEN A/S |  | 20% | 02-20 Производственные затраты | ДАНИЯ | Нет | Нет | Нет | Нет | Нет | На склад |  |  | FF |  | шт | BROEN G1F-015/12 valve flanged DN 015 PN 25 Tmax=300oC Kv=1,7, cast iron | F | Clorius | Да | Нет | Нет |  |  |  | 27.12.2016 15:17:49 | Назарова Кристина Олеговна | Да | Clorius valves | Да |  |  | Clorius valves | Да | Да | Нет | 18 Регулирующая арматура Броен | Нет | Нет | Нет | Нет | Нет |  |  | Нет |  |  |  |  | 8481805910 |  | Нет |  | Нет | 0104131 2-х ходовые | 15 | 3 | 6 | 25 |  | 140 |  | Clorius Controls AS | [7 empty] | 130 |  |  |  | 1.7 | EN-GJS-400-15 | [5 empty] | PTFE | [5 empty] | 04 Clorius | 08 Clorius-products |  |  | - | 32011 - Valves (Clorius Controls AS) |  | 1-2410055 |  |  | Да |  |  |  |  | Да | [10 empty] | 8 | [6 empty] | 300 |  | -10 |  | 2
46623 | G1F-015/6 клапан ф/ф DN 015 PN 25 Tmax=300oC Kv=0.45, чугун | 1-2410039 | шт |  | Да | Нет | Да | Нет | Нет | Покупка | Клапан регулировочный | шт | шт |  | Нет |  | БРОЕН G1F-015/6 клапан фланцевый DN 015 PN 25 Tmax=300oC Kv=0.45, чугун | Товар | Товар |  | G1F-015/6 клапан ф/ф DN 015 PN 25 Tmax=300oC Kv=0.45, чугун | BROEN A/S |  | 20% | 02-20 Производственные затраты | ПОЛЬША | Нет | Нет | Нет | Нет | Нет | На склад |  |  | FF |  | шт | BROEN G1F-015/6 valve flanged DN 015 PN 25 Tmax=300oC Kv=0.45, cast iron | F | Clorius | Да | Нет | Нет |  |  |  | 27.12.2016 15:18:17 | Назарова Кристина Олеговна | Да | Clorius valves | Да |  |  | Clorius valves | Да | Да | Нет | 18 Регулирующая арматура Броен | Нет | Нет | Нет | Нет | Нет |  |  | Нет |  |  |  |  | 8481805910 |  | Нет |  | Нет | 0104131 2-х ходовые | 15 | 3 | 6 | 25 |  | 140 |  | 03 BROEN (Poland) | [7 empty] | 130 |  |  |  | 0.45 | EN-GJS-400-15 | [5 empty] | PTFE | [5 empty] | 04 Clorius | 08 Clorius-products |  |  | - | 32011 - Valves (Clorius Controls AS) |  | 1-2410039 |  |  | Да |  |  |  |  | Да | [17 empty] | 300 |  | -10
46624 | G1F-015/9 клапан ф/ф DN 015 PN 25 Tmax=300oC Kv=0.95, чугун | 1-2410047 | шт |  | Да | Нет | Да | Нет | Нет | Покупка | Клапан регулировочный | шт | шт |  | Нет |  | БРОЕН G1F-015/9 клапан фланцевый DN 015 PN 25 Tmax=300oC Kv=0.95, чугун | Товар | Товар |  | G1F-015/9 клапан ф/ф DN 015 PN 25 Tmax=300oC Kv=0.95, чугун | BROEN A/S |  | 20% | 02-20 Производственные затраты | ДАНИЯ | Нет | Нет | Нет | Нет | Нет | На склад |  |  | CA |  | шт | BROEN G1F-015/9 valve flanged DN 015 PN 25 Tmax=300oC Kv=0.95, cast iron | F | Clorius | Да | Нет | Нет |  |  |  | 02.07.2019 11:11:02 | Назарова Кристина Олеговна | Да | Clorius valves | Да |  |  | Clorius valves | Да | Да | Нет | 18 Регулирующая арматура Броен | Нет | Нет | Нет | Нет | Нет |  |  | Нет |  |  |  |  | 8481805910 |  | Нет |  | Нет | 0104131 2-х ходовые | 15 | 3 | 6 | 25 |  | 140 |  | Clorius Controls AS | [7 empty] | 130 |  |  |  | 0.95 | EN-GJS-400-15 | [5 empty] | PTFE | [5 empty] | 04 Clorius | 08 Clorius-products |  |  | - | 32011 - Valves (Clorius Controls AS) |  | 1-2410047 |  |  | Да |  |  |  |  | Да | [17 empty] | 300 |  | -10
46625 | G1F-020 клапан ф/ф DN 020 PN 25 Tmax=300oC Kv=5, чугун | 1-2410071 | шт |  | Да | Нет | Да | Нет | Нет | Покупка | Клапан регулировочный | шт | шт |  | Нет |  | БРОЕН G1F-020 клапан фланцевый DN 020 PN 25 Tmax=300oC Kv=5, чугун | Товар | Товар |  | G1F-020 клапан ф/ф DN 020 PN 25 Tmax=300oC Kv=5, чугун | BROEN A/S |  | 20% | 02-20 Производственные затраты | ДАНИЯ | Нет | Нет | Нет | Нет | Нет | На склад |  |  | FF |  | шт | BROEN G1F-020 020 valve flange DN 25 PN Tmax=300oC Kv=5, cast iron | F | Clorius | Да | Нет | Нет |  |  |  | 27.12.2016 15:18:48 | Назарова Кристина Олеговна | Да | Clorius valves | Да |  |  | Clorius valves | Да | Да | Нет | 18 Регулирующая арматура Броен | Нет | Нет | Нет | Нет | Нет |  |  | Нет |  |  |  |  | 8481805910 |  | Нет |  | Нет | 0104131 2-х ходовые | 20 | 3 | 6 | 25 |  | 150 |  | Clorius Controls AS | [7 empty] | 150 |  |  |  | 5 | EN-GJS-400-15 | [5 empty] | PTFE | [5 empty] | 04 Clorius | 08 Clorius-products |  |  | - | 32011 - Valves (Clorius Controls AS) |  | 1-2410071 |  |  | Да |  |  |  |  | Да | [10 empty] | 4 | [6 empty] | 300 |  | -10 |  | 1
46626 | G1F-025 клапан ф/ф DN 025 PN 25 Tmax=300oC Kv=7,5, чугун | 1-2410098 RU | шт |  | Да | Нет | Да | Нет | Нет | Покупка | Клапан регулировочный | шт | шт |  | Нет |  | БРОЕН G1F-025 клапан фланцевый DN 025 PN 25 Tmax=300oC Kv=7,5, чугун | Товар | Товар |  | G1F-025 клапан ф/ф DN 025 PN 25 Tmax=300oC Kv=7,5, чугун | BROEN A/S |  | 20% | 02-20 Производственные затраты | ДАНИЯ | Нет | Нет | Нет | Нет | Нет | На склад |  |  | CA |  | шт | BROEN G1F-025 valve flanged DN 025 PN 25 Tmax=300oC Kv=7.5, cast iron | F | Clorius | Да | Нет | Нет |  |  |  | 22.07.2019 12:29:44 | Мокуров Андрей Сергеевич | Да | Clorius valves | Да |  |  | Clorius valves | Да | Да | Нет | 18 Регулирующая арматура Броен | Нет | Нет | Нет | Нет | Нет |  |  | Нет |  |  |  |  | 8481805910 |  | Нет |  | Нет | 0104131 2-х ходовые | 25 | 3 | 6 | 25 |  | 165 |  | Clorius Controls AS | [7 empty] | 160 |  |  |  | 7.5 | EN-GJS-400-15 | [5 empty] | PTFE | [5 empty] | 04 Clorius | 08 Clorius-products |  |  | - | 32011 - Valves (Clorius Controls AS) |  | 1-2410098 RU |  |  | Да |  |  |  |  | Да | [10 empty] | 11 | [6 empty] | 300 |  | -10 |  | 4
46627 | G1F-032 клапан ф/ф DN 032 PN 25 Tmax=300oC Kv=12.5, чугун | 1-2410101 RU | шт |  | Да | Нет | Да | Нет | Нет | Покупка | Клапан регулировочный | шт | шт |  | Нет |  | БРОЕН G1F-032 клапан фланцевый DN 032 PN 25 Tmax=300oC Kv=12.5, чугун | Товар | Товар |  | G1F-032 клапан ф/ф DN 032 PN 25 Tmax=300oC Kv=12.5, чугун | BROEN A/S |  | 20% | 02-20 Производственные затраты | ДАНИЯ | Нет | Нет | Нет | Нет | Нет | На склад |  |  | FF |  | шт | BROEN G1F-032 032 valve flange DN 25 PN Tmax=300oC Kv=12.5, cast iron | F | Clorius | Да | Нет | Нет |  |  |  | 22.07.2019 12:29:59 | Мокуров Андрей Сергеевич | Да | Clorius valves | Да |  |  | Clorius valves | Да | Да | Нет | 18 Регулирующая арматура Броен | Нет | Нет | Нет | Нет | Нет |  |  | Нет |  |  |  |  | 8481805910 |  | Нет |  | Нет | 0104131 2-х ходовые | 32 | 3 | 6 | 25 |  | 180 |  | Clorius Controls AS | [7 empty] | 180 |  |  |  | 12.5 | EN-GJS-400-15 | [5 empty] | PTFE | [5 empty] | 04 Clorius | 08 Clorius-products |  |  | - | 32011 - Valves (Clorius Controls AS) |  | 1-2410101 RU |  |  | Да |  |  |  |  | Да | [10 empty] | 1 | [6 empty] | 300 |  | -10 |  | 1
46628 | G1F-050 клапан ф/ф DN 050 PN 25 Tmax=300oC Kv=30, чугун | 1-2410136 RU | шт |  | Да | Нет | Да | Нет | Нет | Покупка | Клапан регулировочный | шт | шт |  | Нет |  | БРОЕН G1F-050 клапан фланцевый DN 050 PN 25 Tmax=300oC Kv=30, чугун | Товар | Товар |  | G1F-050 клапан ф/ф DN 050 PN 25 Tmax=300oC Kv=30, чугун | BROEN A/S |  | 20% | 02-20 Производственные затраты | ПОЛЬША | Нет | Нет | Нет | Нет | Нет | На склад |  |  | CA |  | шт | BROEN G1F-050 valve flanged DN 050 PN 25 Tmax=300oC Kv=30, cast iron | F | Clorius | Да | Нет | Нет |  |  |  | 15.11.2018 10:53:18 | Мокуров Андрей Сергеевич | Да | Clorius valves | Да |  |  | Clorius valves | Да | Да | Нет | 18 Регулирующая арматура Броен | Нет | Нет | Нет | Нет | Нет |  |  | Нет |  |  |  |  | 8481805910 |  | Нет |  | Нет | 0104131 2-х ходовые | 50 | 3 | 6 | 25 |  | 220 |  | 03 BROEN (Poland) | [7 empty] | 230 |  |  |  | 30 | EN-GJS-400-15 | [5 empty] | PTFE | [5 empty] | 04 Clorius | 08 Clorius-products |  |  | - | 32011 - Valves (Clorius Controls AS) |  | 1-2410136 RU |  |  | Да |  |  |  |  | Да | [10 empty] | 1 | [6 empty] | 300 |  | -10 |  | 1
46629 | G2F-020 клапан ф/ф DN 020 PN 25 Tmax=300oC Kv=5, чугун | 1-2420018 | шт |  | Да | Нет | Да | Нет | Нет | Покупка | Клапан регулировочный | шт | шт |  | Нет |  | БРОЕН G2F-020 клапан фланцевый DN 020 PN 25 Tmax=300oC Kv=5, чугун | Товар | Товар |  | G2F-020 клапан ф/ф DN 020 PN 25 Tmax=300oC Kv=5, чугун | BROEN A/S |  | 20% | 02-20 Производственные затраты | ДАНИЯ | Нет | Нет | Нет | Нет | Нет | На склад |  |  | FF |  | шт | BROEN G2F-020 020 valve flange DN 25 PN Tmax=300oC Kv=5, cast iron | F | Clorius | Да | Нет | Нет |  |  |  | 27.12.2016 15:20:01 | Назарова Кристина Олеговна | Да | Clorius valves | Да |  |  | Clorius valves | Да | Да | Нет | 18 Регулирующая арматура Броен | Нет | Нет | Нет | Нет | Нет |  |  | Нет |  |  |  |  | 8481805910 |  | Нет |  | Нет | 0104131 2-х ходовые | 20 | 3 | 6 | 25 |  | 155 |  | Clorius Controls AS | [7 empty] | 150 |  |  |  | 5 | EN-GJS-400-15 | [5 empty] | PTFE | [5 empty] | 04 Clorius | 08 Clorius-products |  |  | - | 32011 - Valves (Clorius Controls AS) |  | 1-2420018 |  |  | Да |  |  |  |  | Да | [17 empty] | 300 |  | -10
46630 | G2F-025 клапан ф/ф DN 025 PN 25 Tmax=300oC Kv=7,5, чугун | 1-2420026 | шт |  | Да | Нет | Да | Нет | Нет | Покупка | Клапан регулировочный | шт | шт |  | Нет |  | БРОЕН G2F-025 клапан фланцевый DN 025 PN 25 Tmax=300oC Kv=7,5, чугун | Товар | Товар |  | G2F-025 клапан ф/ф DN 025 PN 25 Tmax=300oC Kv=7,5, чугун | BROEN A/S |  | 20% | 02-20 Производственные затраты | ДАНИЯ | Нет | Нет | Нет | Нет | Нет | На склад |  |  | CA |  | шт | BROEN G2F-025 valve flanged DN 025 PN 25 Tmax=300oC Kv=7.5, cast iron | F | Clorius | Да | Нет | Нет |  |  |  | 27.12.2016 15:20:21 | Назарова Кристина Олеговна | Да | Clorius valves | Да |  |  | Clorius valves | Да | Да | Нет | 18 Регулирующая арматура Броен | Нет | Нет | Нет | Нет | Нет |  |  | Нет |  |  |  |  | 8481805910 |  | Нет |  | Нет | 0104131 2-х ходовые | 25 | 3 | 6 | 25 |  | 172 |  | Clorius Controls AS | [7 empty] | 160 |  |  |  | 7.5 | EN-GJS-400-15 | [5 empty] | PTFE | [5 empty] | 04 Clorius | 08 Clorius-products |  |  | - | 32011 - Valves (Clorius Controls AS) |  | 1-2420026 RU |  |  | Да |  |  |  |  | Да | [10 empty] | 1 | [6 empty] | 300 |  | -10 |  | 1
46631 | G2F-032 клапан ф/ф DN 032 PN 25 Tmax=300oC Kv=12,5, чугун | 1-2420034 | шт |  | Да | Нет | Да | Нет | Нет | Покупка | Клапан регулировочный | шт | шт |  | Нет |  | БРОЕН G2F-032 клапан фланцевый DN 032 PN 25 Tmax=300oC Kv=12,5, чугун | Товар | Товар |  | G2F-032 клапан ф/ф DN 032 PN 25 Tmax=300oC Kv=12,5, чугун | BROEN A/S |  | 20% | 02-20 Производственные затраты | ДАНИЯ | Нет | Нет | Нет | Нет | Нет | На склад |  |  | FF |  | шт | BROEN G2F-032 032 valve flange DN 25 PN Tmax=300oC Kv=12.5,cast iron | F | Clorius | Да | Нет | Нет |  |  |  | 27.12.2016 15:21:16 | Назарова Кристина Олеговна | Да | Clorius valves | Да |  |  | Clorius valves | Да | Да | Нет | 18 Регулирующая арматура Броен | Нет | Нет | Нет | Нет | Нет |  |  | Нет |  |  |  |  | 8481805910 |  | Нет |  | Нет | 0104131 2-х ходовые | 32 | 3 | 6 | 25 |  | 187 |  | Clorius Controls AS | [7 empty] | 105 |  |  |  | 12.5 | EN-GJS-400-15 | [5 empty] | PTFE | [5 empty] | 04 Clorius | 08 Clorius-products |  |  | - | 32011 - Valves (Clorius Controls AS) |  | 1-2420034 |  |  | Да |  |  |  |  | Да | [17 empty] | 300 |  | -10
46632 | G2F-040 клапан ф/ф DN 040 PN 25 Tmax=300oC Kv=20, чугун | 1-2420042 RU | шт |  | Да | Нет | Да | Нет | Нет | Покупка | Клапан регулировочный | шт | шт |  | Нет |  | БРОЕН G2F-040 клапан фланцевый DN 040 PN 25 Tmax=300oC Kv=20, чугун | Товар | Товар |  | G2F-040 клапан ф/ф DN 040 PN 25 Tmax=300oC Kv=20, чугун | BROEN A/S |  | 20% | 02-20 Производственные затраты | ДАНИЯ | Нет | Нет | Нет | Нет | Нет | На склад |  |  | CA |  | шт | BROEN G2F-040 valve flanged DN 040 PN 25 Tmax=300oC Kv=20, cast iron | F | Clorius | Да | Нет | Нет |  |  |  | 20.11.2018 14:33:24 | Мокуров Андрей Сергеевич | Да | Clorius valves | Да |  |  | Clorius valves | Да | Да | Нет | 18 Регулирующая арматура Броен | Нет | Нет | Нет | Нет | Нет |  |  | Нет |  |  |  |  | 8481805910 |  | Нет |  | Нет | 0104131 2-х ходовые | 40 | 3 | 6 | 25 |  | 202 |  | Clorius Controls AS | [7 empty] | 200 |  |  |  | 20 | EN-GJS-400-15 | [5 empty] | PTFE | [5 empty] | 04 Clorius | 08 Clorius-products |  |  | - | 32011 - Valves (Clorius Controls AS) |  | 1-2420042 RU |  |  | Да |  |  |  |  | Да | [10 empty] | 1 | [6 empty] | 300 |  | -10 |  | 1
46633 | G2F-050 клапан ф/ф DN 050 PN 25 Tmax=300oC Kv=30, чугун | 1-2420069 | шт |  | Да | Нет | Да | Нет | Нет | Покупка | Клапан регулировочный | шт | шт |  | Нет |  | БРОЕН G2F-050 клапан фланцевый DN 050 PN 25 Tmax=300oC Kv=30, чугун | Товар | Товар |  | G2F-050 клапан ф/ф DN 050 PN 25 Tmax=300oC Kv=30, чугун | BROEN A/S |  | 20% | 02-20 Производственные затраты | ДАНИЯ | Нет | Нет | Нет | Нет | Нет | На склад |  |  | FF |  | шт | BROEN G2F-050 valve flanged DN 050 PN 25 Tmax=300oC Kv=30, cast iron | F | Clorius | Да | Нет | Нет |  |  |  | 27.12.2016 15:27:30 | Назарова Кристина Олеговна | Да | Clorius valves | Да |  |  | Clorius valves | Да | Да | Нет | 18 Регулирующая арматура Броен | Нет | Нет | Нет | Нет | Нет |  |  | Нет |  |  |  |  | 8481805910 |  | Нет |  | Нет | 0104131 2-х ходовые | 50 | 3 | 6 | 25 |  | 227 |  | Clorius Controls AS | [7 empty] | 230 |  |  |  | 30 | EN-GJS-400-15 | [5 empty] | PTFE | [5 empty] | 04 Clorius | 08 Clorius-products |  |  | - | 32011 - Valves (Clorius Controls AS) |  | 1-2420069 |  |  | Да |  |  |  |  | Да | [10 empty] | 1 | [6 empty] | 300 |  | -10 |  | 1
46634 | G2F-065 клапан ф/ф DN 065 PN 25 Tmax=300oC Kv=50, чугун | 1-2420077 | шт |  | Да | Нет | Да | Нет | Нет | Покупка | Клапан регулировочный | шт | шт |  | Нет |  | БРОЕН G2F-065 клапан фланцевый DN 065 PN 25 Tmax=300oC Kv=50, чугун | Товар | Товар |  | G2F-065 клапан ф/ф DN 065 PN 25 Tmax=300oC Kv=50, чугун | BROEN A/S |  | 20% | 02-20 Производственные затраты | ПОЛЬША | Нет | Нет | Нет | Нет | Нет | На склад |  |  | FF |  | шт | BROEN G2F-065 valve flanged DN 065 PN 25 Tmax=300oC Kv=50, cast iron | F | Clorius | Да | Нет | Нет |  |  |  | 27.12.2016 15:27:43 | Назарова Кристина Олеговна | Да | Clorius valves | Да |  |  | Clorius valves | Да | Да | Нет | 18 Регулирующая арматура Броен | Нет | Нет | Нет | Нет | Нет |  |  | Нет |  |  |  |  | 8481805910 |  | Нет |  | Нет | 0104131 2-х ходовые | 65 | 3 | 6 | 25 |  | 255 |  | 03 BROEN (Poland) | [7 empty] | 290 |  |  |  | 50 | EN-GJS-400-15 | [5 empty] | PTFE | [5 empty] | 04 Clorius | 08 Clorius-products |  |  | - | 32011 - Valves (Clorius Controls AS) |  | 1-2420077 |  |  | Да |  |  |  |  | Да | [17 empty] | 300 |  | -10
46635 | G2F-100 клапан ф/ф DN 100 PN 16 Tmax=300oC Kv=125, чугун | 1-2420093 | шт |  | Да | Нет | Да | Нет | Нет | Покупка | Клапан регулировочный | шт | шт |  | Нет |  | БРОЕН G2F-100 клапан фланцевый DN 100 PN 16 Tmax=300oC Kv=125, чугун | Товар | Товар |  | G2F-100 клапан ф/ф DN 100 PN 16 Tmax=300oC Kv=125, чугун | BROEN A/S |  | 20% | 02-20 Производственные затраты | ПОЛЬША | Нет | Нет | Нет | Нет | Нет | На склад |  |  | FF |  | шт | BROEN G2F-100 valve flange DN 100 PN 16 Tmax=300oC Kv=125, cast iron | F | Clorius | Да | Нет | Нет |  |  |  | 27.12.2016 15:36:15 | Назарова Кристина Олеговна | Да | Clorius valves | Да |  |  | Clorius valves | Да | Да | Нет | 18 Регулирующая арматура Броен | Нет | Нет | Нет | Нет | Нет |  |  | Нет |  |  |  |  | 8481805910 |  | Нет |  | Нет | 0104131 2-х ходовые | 100 | 3 | 6 | 16 |  | 394 |  | 03 BROEN (Poland) | [7 empty] | 350 |  |  |  | 125 | EN-GJS-400-15 | [5 empty] | PTFE | [5 empty] | 04 Clorius | 08 Clorius-products |  |  | - | 32011 - Valves (Clorius Controls AS) |  | 1-2420093 |  |  | Да |  |  |  |  | Да | [17 empty] | 300 |  | -10
46636 | G2F-125 клапан ф/ф DN 125 PN 16 Tmax=300oC Kv=215, чугун | 1-2420107 | шт |  | Да | Нет | Да | Нет | Нет | Покупка | Клапан регулировочный | шт | шт |  | Нет |  | БРОЕН G2F-125 клапан фланцевый DN 125 PN 16 Tmax=300oC Kv=215, чугун | Товар | Товар |  | G2F-125 клапан ф/ф DN 125 PN 16 Tmax=300oC Kv=215, чугун | BROEN A/S |  | 20% | 02-20 Производственные затраты | ДАНИЯ | Нет | Нет | Нет | Нет | Нет | На склад |  |  | FF |  | шт | BROEN G2F-125 valve flange DN 125 PN 16 Tmax=300oC Kv=215, cast iron | F | Clorius | Да | Нет | Нет |  |  |  | 27.12.2016 15:36:53 | Назарова Кристина Олеговна | Да | Clorius valves | Да |  |  | Clorius valves | Да | Да | Нет | 18 Регулирующая арматура Броен | Нет | Нет | Нет | Нет | Нет |  |  | Нет |  |  |  |  | 8481805910 |  | Нет |  | Нет | 0104131 2-х ходовые | 125 | 3 | 6 | 16 |  | 429 |  | Clorius Controls AS | [7 empty] | 400 |  |  |  | 215 | EN-GJS-400-15 | [5 empty] | PTFE | [5 empty] | 04 Clorius | 08 Clorius-products |  |  | - | 32011 - Valves (Clorius Controls AS) |  | 1-2420107 |  |  | Да |  |  |  |  | Да | [17 empty] | 300 |  | -10
46637 | G2F-150 клапан ф/ф DN 150 PN 16 Tmax=300oC Kv=310, чугун | 1-2420137 | шт |  | Да | Нет | Да | Нет | Нет | Покупка | Клапан регулировочный | шт | шт |  | Нет |  | БРОЕН G2F-150 клапан фланцевый DN 150 PN 16 Tmax=300oC Kv=310, чугун | Товар | Товар |  | G2F-150 клапан ф/ф DN 150 PN 16 Tmax=300oC Kv=310, чугун | BROEN A/S |  | 20% | 02-20 Производственные затраты | ПОЛЬША | Нет | Нет | Нет | Нет | Нет | На склад |  |  | FF |  | шт | BROEN G2F-150 valve flange DN 150 PN 16 Tmax=300oC Kv=310, cast iron | F | Clorius | Да | Нет | Нет |  |  |  | 27.12.2016 15:37:06 | Назарова Кристина Олеговна | Да | Clorius valves | Да |  |  | Clorius valves | Да | Да | Нет | 18 Регулирующая арматура Броен | Нет | Нет | Нет | Нет | Нет |  |  | Нет |  |  |  |  | 8481805910 |  | Нет |  | Нет | 0104131 2-х ходовые | 150 | 3 | 6 | 16 |  | 484 |  | 03 BROEN (Poland) | [7 empty] | 400 |  |  |  | 310 | EN-GJS-400-15 | [5 empty] | PTFE | [5 empty] | 04 Clorius | 08 Clorius-products |  |  | - | 32011 - Valves (Clorius Controls AS) |  | 1-2420137 |  |  | Да |  |  |  |  | Да | [17 empty] | 300 |  | -10
46638 | G3F-025 клапан 3-х ходовой ф/ф DN 025 PN 25 Tmax=300oC Kv=10, чугун | 1-2430013 | шт |  | Да | Нет | Да | Нет | Нет | Покупка | Клапан регулировочный | шт | шт |  | Нет |  | БРОЕН G3F-025 клапан 3-х ходовой фланцевый DN 025 PN 25 Tmax=300oC Kv=10, чугун | Товар | Товар |  | G3F-025 клапан 3-х ходовой ф/ф DN 025 PN 25 Tmax=300oC Kv=10, чугун | BROEN A/S |  | 20% | 02-20 Производственные затраты | ПОЛЬША | Нет | Нет | Нет | Нет | Нет | На склад |  |  | CA |  | шт | BROEN G3F-025 valve 3-way flanged DN 025 PN 25 Tmax=300oC Kv=10, cast iron | F | Clorius | Да | Нет | Нет |  |  |  | 13.01.2017 12:06:03 | Назарова Кристина Олеговна | Да | Clorius valves | Да |  |  | Clorius valves | Да | Да | Нет | 18 Регулирующая арматура Броен | Нет | Нет | Нет | Нет | Нет |  |  | Нет |  |  |  |  | 8481805910 |  | Нет |  | Нет | 041321 G3F DN 25-150 | 25 | 3 | 6 | 25 |  | 200 |  | 03 BROEN (Poland) | [7 empty] | 160 |  |  |  | 10 | EN-GJS-400-15 | [5 empty] | PTFE | [5 empty] | 04 Clorius | 08 Clorius-products |  |  | - | 32011 - Valves (Clorius Controls AS) |  | 1-2430013 |  |  | Нет |  |  |  |  | Да | [10 empty] | 1 | [6 empty] | 300 |  | -10 |  | 1
46640 | G3F-032 клапан 3-х ходовой ф/ф DN 032 PN 25 Tmax=300oC Kv=16, чугун | 1-2430021 | шт |  | Да | Нет | Да | Нет | Нет | Покупка | Клапан регулировочный | шт | шт |  | Нет |  | БРОЕН G3F-032 клапан 3-х ходовой фланцевый DN 032 PN 25 Tmax=300oC Kv=16, чугун | Товар | Товар |  | G3F-032 клапан 3-х ходовой ф/ф DN 032 PN 25 Tmax=300oC Kv=16, чугун | BROEN A/S |  | 20% | 02-20 Производственные затраты | ДАНИЯ | Нет | Нет | Нет | Нет | Нет | На склад |  |  | FF |  | шт | BROEN G3F-032 valve 3-way flanged DN 032 PN 25 Tmax=300oC Kv=16, cast iron | F | Clorius | Да | Нет | Нет |  |  |  | 13.01.2017 13:32:57 | Назарова Кристина Олеговна | Да | Clorius valves | Да |  |  | Clorius valves | Да | Да | Нет | 18 Регулирующая арматура Броен | Нет | Нет | Нет | Нет | Нет |  |  | Нет |  |  |  |  | 8481805910 |  | Нет |  | Нет | 041321 G3F DN 25-150 | 32 | 3 | 6 | 25 |  | 225 |  | Clorius Controls AS | [7 empty] | 180 |  |  |  | 16 | EN-GJS-400-15 | [5 empty] | PTFE | [5 empty] | 04 Clorius | 08 Clorius-products |  |  | - | 32011 - Valves (Clorius Controls AS) |  | 1-2430021 |  |  | Нет |  |  |  |  | Да | [10 empty] | 1 | [6 empty] | 300 |  | -10 |  | 1
46641 | G3F-040 клапан 3-х ходовой ф/ф DN 040 PN 25 Tmax=300oC Kv=25, чугун | 1-2430048 | шт |  | Да | Нет | Да | Нет | Нет | Покупка | Клапан регулировочный | шт | шт |  | Нет |  | БРОЕН G3F-040 клапан 3-х ходовой фланцевый DN 040 PN 25 Tmax=300oC Kv=25, чугун | Товар | Товар |  | G3F-040 клапан 3-х ходовой ф/ф DN 040 PN 25 Tmax=300oC Kv=25, чугун | BROEN A/S |  | 20% | 02-20 Производственные затраты | ДАНИЯ | Нет | Нет | Нет | Нет | Нет | На склад |  |  | FF |  | шт | BROEN G3F-040 valve 3-way flanged DN 040 PN 25 Tmax=300oC Kv=25, cast iron | F | Clorius | Да | Нет | Нет |  |  |  | 13.01.2017 13:33:37 | Назарова Кристина Олеговна | Да | Clorius valves | Да |  |  | Clorius valves | Да | Да | Нет | 18 Регулирующая арматура Броен | Нет | Нет | Нет | Нет | Нет |  |  | Нет |  |  |  |  | 8481805910 |  | Нет |  | Нет | 041321 G3F DN 25-150 | 40 | 3 | 6 | 25 |  | 245 |  | Clorius Controls AS | [7 empty] | 200 |  |  |  | 25 | EN-GJS-400-15 | [5 empty] | PTFE | [5 empty] | 04 Clorius | 08 Clorius-products |  |  | - | 32011 - Valves (Clorius Controls AS) |  | 1-2430048 |  |  | Нет |  |  |  |  | Да | [10 empty] | 2 | [6 empty] | 300 |  | -10 |  | 1
46642 | G3F-050 клапан 3-х ходовой ф/ф DN 050 PN 25 Tmax=300oC Kv=38, чугун | 1-2430056 | шт |  | Да | Нет | Да | Нет | Нет | Покупка | Клапан регулировочный | шт | шт |  | Нет |  | БРОЕН G3F-050 клапан 3-х ходовой фланцевый DN 050 PN 25 Tmax=300oC Kv=38, чугун | Товар | Товар |  | G3F-050 клапан 3-х ходовой ф/ф DN 050 PN 25 Tmax=300oC Kv=38, чугун | BROEN A/S |  | 20% | 02-20 Производственные затраты | ДАНИЯ | Нет | Нет | Нет | Нет | Нет | На склад |  |  | FF |  | шт | BROEN G3F-050 valve 3-way flanged DN 050 PN 25 Tmax=300oC Kv=38, cast iron | F | Clorius | Да | Нет | Нет |  |  |  | 13.01.2017 13:35:27 | Назарова Кристина Олеговна | Да | Clorius valves | Да |  |  | Clorius valves | Да | Да | Нет | 18 Регулирующая арматура Броен | Нет | Нет | Нет | Нет | Нет |  |  | Нет |  |  |  |  | 8481805910 |  | Нет |  | Нет | 041321 G3F DN 25-150 | 50 | 3 | 6 | 25 |  | 285 |  | Clorius Controls AS | [7 empty] | 230 |  |  |  | 38 | EN-GJS-400-15 | [5 empty] | PTFE | [5 empty] | 04 Clorius | 08 Clorius-products |  |  | - | 32011 - Valves (Clorius Controls AS) |  | 1-2430056 |  |  | Нет |  |  |  |  | Да | [10 empty] | 2 | [6 empty] | 300 |  | -10 |  | 2
46643 | G3F-080 клапан 3-х ходовой ф/ф DN 080 PN 16 Tmax=120oC Kv=80/69, чугун | 1-2430059 RU | шт |  | Да | Нет | Да | Нет | Нет | Покупка | Клапан регулировочный | шт | шт |  | Нет |  | БРОЕН G3F-080 клапан 3-х ходовой фланцевый DN 080 PN 16 Tmax=120oC Kv=80/69, чугун | Товар | Товар |  | G3F-080 клапан 3-х ходовой ф/ф DN 080 PN 16 Tmax=120oC Kv=80/69, чугун | BROEN A/S |  | 20% | 02-20 Производственные затраты | ДАНИЯ | Нет | Нет | Нет | Нет | Нет | На склад |  |  | CA |  | шт | BROEN G3F-080 valve 3-way flanged DN 080 PN 16 Tmax=120oC Kv=80/69, cast iron | F | Clorius | Да | Нет | Нет |  |  |  | 15.05.2018 10:56:09 | Мокуров Андрей Сергеевич | Да | Clorius valves | Да |  |  | Clorius valves | Да | Да | Нет | 18 Регулирующая арматура Броен | Нет | Нет | Нет | Нет | Нет |  |  | Нет |  |  |  |  | 8481805910 |  | Нет |  | Нет | 041321 G3F DN 25-150 | 80 | 3 | 6 | 16 |  | 307 |  | Clorius Controls AS | [7 empty] | 310 |  |  |  | 80/69 | EN-GJS-400-15 | [5 empty] | PTFE | [5 empty] | 04 Clorius | 08 Clorius-products |  |  | - | 32011 - Valves (Clorius Controls AS) |  | 1-2430059 RU |  |  | Нет |  |  |  |  | Да | [10 empty] | 3 | [6 empty] | 120 |  | -10 |  | 2
46644 | G3F-100 клапан 3-х ходовой ф/ф DN 100 PN 16 Tmax=120oC Kv=125/108, чугун | 1-2430063 | шт |  | Да | Нет | Да | Нет | Нет | Покупка | Клапан регулировочный | шт | шт |  | Нет |  | БРОЕН G3F-100 клапан 3-х ходовой фланцевый DN 100 PN 16 Tmax=120oC Kv=125/108, чугун | Товар | Товар |  | G3F-100 клапан 3-х ходовой ф/ф DN 100 PN 16 Tmax=120oC Kv=125/108, чугун | BROEN A/S |  | 20% | 02-20 Производственные затраты | ДАНИЯ | Нет | Нет | Нет | Нет | Нет | На склад |  |  | CA |  | шт | BROEN G3F-100 valve 3-way flange DN 100 PN 16 Tmax=120oC Kv=125/108, cast iron | F | Clorius | Да | Нет | Нет |  |  |  | 13.01.2017 13:37:59 | Назарова Кристина Олеговна | Да | Clorius valves | Да |  |  | Clorius valves | Да | Да | Нет | 18 Регулирующая арматура Броен | Нет | Нет | Нет | Нет | Нет |  |  | Нет |  |  |  |  | 8481805910 |  | Нет |  | Нет | 041321 G3F DN 25-150 | 100 | 3 | 6 | 16 |  | 336 |  | Clorius Controls AS | [7 empty] | 350 |  |  |  | 125/108 | EN-GJS-400-15 | [5 empty] | PTFE | [5 empty] | 04 Clorius | 08 Clorius-products |  |  | - | 32011 - Valves (Clorius Controls AS) |  | 1-2430063 |  |  | Нет |  |  |  |  | Да | [10 empty] | 2 | [6 empty] | 120 |  | -10 |  | 1
46645 | G3F-125 клапан 3-х ходовой ф/ф DN 125 PN 16 Tmax=120oC Kv=215/185, чугун | 1-2430067 | шт |  | Да | Нет | Да | Нет | Нет | Покупка | Клапан регулировочный | шт | шт |  | Нет |  | БРОЕН G3F-125 клапан 3-х ходовой фланцевый DN 125 PN 16 Tmax=120oC Kv=215/185, чугун | Товар | Товар |  | G3F-125 клапан 3-х ходовой ф/ф DN 125 PN 16 Tmax=120oC Kv=215/185, чугун | BROEN A/S |  | 20% | 02-20 Производственные затраты | ДАНИЯ | Нет | Нет | Нет | Нет | Нет | На склад |  |  | FF |  | шт | BROEN G3F-125 valve3-way flange DN 125 PN 16 Tmax=120oC Kv=215/185, cast iron | F | Clorius | Да | Нет | Нет |  |  |  | 13.01.2017 13:38:34 | Назарова Кристина Олеговна | Да | Clorius valves | Да |  |  | Clorius valves | Да | Да | Нет | 18 Регулирующая арматура Броен | Нет | Нет | Нет | Нет | Нет |  |  | Нет |  |  |  |  | 8481805910 |  | Нет |  | Нет | 041321 G3F DN 25-150 | 125 | 3 | 6 | 16 |  | 416 |  | Clorius Controls AS | [7 empty] | 400 |  |  |  | 215/185 | EN-GJS-400-15 | [5 empty] | PTFE | [5 empty] | 04 Clorius | 08 Clorius-products |  |  | - | 32011 - Valves (Clorius Controls AS) |  | 1-2430067 |  |  | Нет |  |  |  |  | Да | [10 empty] | 1 | [6 empty] | 120 |  | -10 |  | 1
46646 | G3F-150 клапан 3-х ходовой ф/ф DN 150 PN 16 Tmax=120oC Kv=310/267, чугун | 1-2430075 RU | шт |  | Да | Нет | Да | Нет | Нет | Покупка | Клапан регулировочный | шт | шт |  | Нет |  | БРОЕН G3F-150 клапан 3-х ходовой фланцевый DN 150 PN 16 Tmax=120oC Kv=310/267, чугун | Товар | Товар |  | G3F-150 клапан 3-х ходовой ф/ф DN 150 PN 16 Tmax=120oC Kv=310/267, чугун | BROEN A/S |  | 20% | 02-20 Производственные затраты | ДАНИЯ | Нет | Нет | Нет | Нет | Нет | На склад |  |  | CA |  | шт | BROEN G3F-150 valve 3-way flange DN 150 PN 16 Tmax=120oC Kv=310/267, cast iron | F | Clorius | Да | Нет | Нет |  |  |  | 13.06.2018 12:20:52 | Мокуров Андрей Сергеевич | Да | Clorius valves | Да |  |  | Clorius valves | Да | Да | Нет | 18 Регулирующая арматура Броен | Нет | Нет | Нет | Нет | Нет |  |  | Нет |  |  |  |  | 8481805910 |  | Нет |  | Нет | 041321 G3F DN 25-150 | 150 | 3 | 6 | 16 |  | 469 |  | Clorius Controls AS | [7 empty] | 480 |  |  |  | 310/267 | EN-GJS-400-15 | [5 empty] | PTFE | [5 empty] | 04 Clorius | 08 Clorius-products |  |  | - | 32011 - Valves (Clorius Controls AS) |  | 1-2430075 RU |  |  | Нет |  |  |  |  | Да | [10 empty] | 4 | [6 empty] | 120 |  | -10 |  | 1
46658 | G2FR-020 клапан реверсивный ф/ф DN 020 PN 25 Tmax=300oC Kv=5, чугун | 1-2420883 | шт |  | Да | Нет | Да | Нет | Нет | Покупка | Клапан регулировочный | шт | шт |  | Нет |  | БРОЕН G2FR-020 клапан реверсивный фланцевый DN 020 PN 25 Tmax=300oC Kv=5, чугун | Товар | Товар |  | G2FR | BROEN A/S |  | 20% | 02-20 Производственные затраты | ПОЛЬША | Нет | Нет | Нет | Нет | Нет | На склад |  |  | FF |  | шт | BROEN G2FR-020 reversible valve flanged DN 020 PN 25 Tmax=300oC Kv=5, cast iron | F | Clorius | Да | Нет | Нет |  |  |  | 13.01.2017 18:05:40 | Назарова Кристина Олеговна | Да | Clorius valves | Нет |  |  | Clorius valves | Да | Да | Нет | 18 Регулирующая арматура Броен | Нет | Нет | Нет | Нет | Нет |  |  | Нет |  |  |  |  | 8481805910 |  | Нет |  | Нет | 0104134 Реверсивные | 20 | 3 | 6 | 25 |  | 175 |  | 03 BROEN (Poland) | [7 empty] | 150 |  |  |  | 5 | EN-GJS-400-15 | [5 empty] | PTFE | [5 empty] | 04 Clorius | 08 Clorius-products |  |  | - | 32011 - Valves (Clorius Controls AS) |  | 1-2420883 |  |  | Да |  |  |  |  | Да | [17 empty] | 300 |  | -10
46659 | G2FR-025 клапан реверсивный ф/ф DN 025 PN 25 Tmax=300oC Kv=7,5, чугун | 1-2420891 | шт |  | Да | Нет | Да | Нет | Нет | Покупка | Клапан регулировочный | шт | шт |  | Нет |  | БРОЕН G2FR-025 клапан реверсивный фланцевый DN 025 PN 25 Tmax=300oC Kv=7,5, чугун | Товар | Товар |  | G2FR | BROEN A/S |  | 20% | 02-20 Производственные затраты | ПОЛЬША | Нет | Нет | Нет | Нет | Нет | На склад |  |  | FF |  | шт | BROEN G2FR-025 reversing valve flanged DN 025 PN 25 Tmax=300oC Kv=7.5, cast iron | F | Clorius | Да | Нет | Нет |  |  |  | 13.01.2017 18:05:57 | Назарова Кристина Олеговна | Да | Clorius valves | Нет |  |  | Clorius valves | Да | Да | Нет | 18 Регулирующая арматура Броен | Нет | Нет | Нет | Нет | Нет |  |  | Нет |  |  |  |  | 8481805910 |  | Нет |  | Нет | 0104134 Реверсивные | 25 | 3 | 6 | 25 |  | 187 |  | 03 BROEN (Poland) | [7 empty] | 160 |  |  |  | 7.5 | EN-GJS-400-15 | [5 empty] | PTFE | [5 empty] | 04 Clorius | 08 Clorius-products |  |  | - | 32011 - Valves (Clorius Controls AS) |  | 1-2420891 |  |  | Да |  |  |  |  | Да | [17 empty] | 300 |  | -10
46660 | G2FR-032 клапан реверсивный ф/ф DN 032 PN 25 Tmax=300oC Kv=12,5, чугун | 1-2420905 | шт |  | Да | Нет | Да | Нет | Нет | Покупка | Клапан регулировочный | шт | шт |  | Нет |  | БРОЕН G2FR-032 клапан реверсивный фланцевый DN 032 PN 25 Tmax=300oC Kv=12,5, чугун | Товар | Товар |  | G2FR | BROEN A/S |  | 20% | 02-20 Производственные затраты | ПОЛЬША | Нет | Нет | Нет | Нет | Нет | На склад |  |  | FF |  | шт | BROEN G2FR-032 reversing valve flanged DN 032 PN 25 Tmax=300oC Kv=12.5, cast iron | F | Clorius | Да | Нет | Нет |  |  |  | 13.01.2017 18:06:17 | Назарова Кристина Олеговна | Да | Clorius valves | Нет |  |  | Clorius valves | Да | Да | Нет | 18 Регулирующая арматура Броен | Нет | Нет | Нет | Нет | Нет |  |  | Нет |  |  |  |  | 8481805910 |  | Нет |  | Нет | 0104134 Реверсивные | 32 | 3 | 6 | 25 |  | 226 |  | 03 BROEN (Poland) | [7 empty] | 180 |  |  |  | 12.5 | EN-GJS-400-15 | [5 empty] | PTFE | [5 empty] | 04 Clorius | 08 Clorius-products |  |  | - | 32011 - Valves (Clorius Controls AS) |  | 1-2420905 |  |  | Да |  |  |  |  | Да | [17 empty] | 300 |  | -10
46661 | G2FR-040 клапан реверсивный ф/ф DN 040 PN 25 Tmax=300oC Kv=20, чугун | 1-2420913 | шт |  | Да | Нет | Да | Нет | Нет | Покупка | Клапан регулировочный | шт | шт |  | Нет |  | БРОЕН G2FR-040 клапан реверсивный фланцевый DN 040 PN 25 Tmax=300oC Kv=20, чугун | Товар | Товар |  | G2FR | BROEN A/S |  | 20% | 02-20 Производственные затраты | ПОЛЬША | Нет | Нет | Нет | Нет | Нет | На склад |  |  | FF |  | шт | BROEN G2FR-040 reverse valve flanged DN 040 PN 25 Tmax=300oC Kv=20, cast iron | F | Clorius | Да | Нет | Нет |  |  |  | 13.01.2017 18:06:35 | Назарова Кристина Олеговна | Да | Clorius valves | Нет |  |  | Clorius valves | Да | Да | Нет | 18 Регулирующая арматура Броен | Нет | Нет | Нет | Нет | Нет |  |  | Нет |  |  |  |  | 8481805910 |  | Нет |  | Нет | 0104134 Реверсивные | 40 | 3 | 6 | 25 |  | 240 |  | 03 BROEN (Poland) | [7 empty] | 200 |  |  |  | 20 | EN-GJS-400-15 | [5 empty] | PTFE | [5 empty] | 04 Clorius | 08 Clorius-products |  |  | - | 32011 - Valves (Clorius Controls AS) |  | 1-2420913 |  |  | Да |  |  |  |  | Да | [17 empty] | 300 |  | -10
46662 | G2FR-050 клапан реверсивный ф/ф DN 050 PN 25 Tmax=300oC Kv=30, чугун | 1-2420921 | шт |  | Да | Нет | Да | Нет | Нет | Покупка | Клапан регулировочный | шт | шт |  | Нет |  | БРОЕН G2FR-050 клапан реверсивный фланцевый DN 050 PN 25 Tmax=300oC Kv=30, чугун | Товар | Товар |  | G2FR | BROEN A/S |  | 20% | 02-20 Производственные затраты | ПОЛЬША | Нет | Нет | Нет | Нет | Нет | На склад |  |  | FF |  | шт | BROEN G2FR-050 reversing valve flanged DN 050 PN 25 Tmax=300oC Kv=30, cast iron | F | Clorius | Да | Нет | Нет |  |  |  | 13.01.2017 18:06:51 | Назарова Кристина Олеговна | Да | Clorius valves | Нет |  |  | Clorius valves | Да | Да | Нет | 18 Регулирующая арматура Броен | Нет | Нет | Нет | Нет | Нет |  |  | Нет |  |  |  |  | 8481805910 |  | Нет |  | Нет | 0104134 Реверсивные | 50 | 3 | 6 | 25 |  | 264 |  | 03 BROEN (Poland) | [7 empty] | 230 |  |  |  | 30 | EN-GJS-400-15 | [5 empty] | PTFE | [5 empty] | 04 Clorius | 08 Clorius-products |  |  | - | 32011 - Valves (Clorius Controls AS) |  | 1-2420921 |  |  | Да |  |  |  |  | Да | [17 empty] | 300 |  | -10
46663 | G1FВ-025 клапан ф/ф DN 025 PN 25 Tmax=300oC Kv=7.5, чугун | 1-2410535 | шт |  | Да | Нет | Да | Нет | Нет | Покупка | Клапан регулировочный | шт | шт |  | Нет |  | БРОЕН G1FВ-025 клапан фланцевый DN 025 PN 25 Tmax=300oC Kv=7.5, чугун | Товар | Товар |  | G1FВ | BROEN A/S |  | 20% | 02-20 Производственные затраты | ПОЛЬША | Нет | Нет | Нет | Нет | Нет | На склад |  |  | FF |  | шт | BROEN G1FВ-025 valve flanged DN 025 PN 25 Tmax=300oC Kv=7.5, cast iron | F | Clorius | Да | Нет | Нет |  |  |  | 16.01.2017 10:40:56 | Назарова Кристина Олеговна | Да | Clorius valves | Да |  |  | Clorius valves | Да | Да | Нет | 18 Регулирующая арматура Броен | Нет | Нет | Нет | Нет | Нет |  |  | Нет |  |  |  |  | 8481805910 |  | Нет |  | Нет | 0104135 Сбалансированные по давлению | 25 | 3 | 6 | 25 |  | 165 |  | 03 BROEN (Poland) | [7 empty] | 160 |  |  |  | 7.5 | EN-GJS-400-15 | [5 empty] | PTFE | [5 empty] | 04 Clorius | 08 Clorius-products |  |  | - | 32011 - Valves (Clorius Controls AS) |  | 1-2410535 |  |  | Да |  |  |  |  | Да | [17 empty] | 300 |  | -10
46664 | G1FВ-032 клапан ф/ф DN 032 PN 25 Tmax=300oC Kv=12.5, чугун | 1-2410543 | шт |  | Да | Нет | Да | Нет | Нет | Покупка | Клапан регулировочный | шт | шт |  | Нет |  | БРОЕН G1FВ-032 клапан фланцевый DN 032 PN 25 Tmax=300oC Kv=12.5, чугун | Товар | Товар |  | G1FВ | BROEN A/S |  | 20% | 02-20 Производственные затраты | ПОЛЬША | Нет | Нет | Нет | Нет | Нет | На склад |  |  | FF |  | шт | BROEN G1FВ-032 032 valve flange DN 25 PN Tmax=300oC Kv=12.5, cast iron | F | Clorius | Да | Нет | Нет |  |  |  | 16.01.2017 10:58:05 | Назарова Кристина Олеговна | Да | Clorius valves | Да |  |  | Clorius valves | Да | Да | Нет | 18 Регулирующая арматура Броен | Нет | Нет | Нет | Нет | Нет |  |  | Нет |  |  |  |  | 8481805910 |  | Нет |  | Нет | 0104135 Сбалансированные по давлению | 32 | 3 | 6 | 25 |  | 180 |  | 03 BROEN (Poland) | [7 empty] | 180 |  |  |  | 12.5 | EN-GJS-400-15 | [5 empty] | PTFE | [5 empty] | 04 Clorius | 08 Clorius-products |  |  | - | 32011 - Valves (Clorius Controls AS) |  | 1-2410543 |  |  | Да |  |  |  |  | Да | [17 empty] | 300 |  | -10
46665 | G1FВ-040 клапан ф/ф DN 040 PN 25 Tmax=300oC Kv=20, чугун | 1-2410551 | шт |  | Да | Нет | Да | Нет | Нет | Покупка | Клапан регулировочный | шт | шт |  | Нет |  | БРОЕН G1FВ-040 клапан фланцевый DN 040 PN 25 Tmax=300oC Kv=20, чугун | Товар | Товар |  | G1FВ | BROEN A/S |  | 20% | 02-20 Производственные затраты | ПОЛЬША | Нет | Нет | Нет | Нет | Нет | На склад |  |  | FF |  | шт | BROEN G1FВ-040 valve flanged DN 040 PN 25 Tmax=300oC Kv=20, cast iron | F | Clorius | Да | Нет | Нет |  |  |  | 16.01.2017 10:59:21 | Назарова Кристина Олеговна | Да | Clorius valves | Да |  |  | Clorius valves | Да | Да | Нет | 18 Регулирующая арматура Броен | Нет | Нет | Нет | Нет | Нет |  |  | Нет |  |  |  |  | 8481805910 |  | Нет |  | Нет | 0104135 Сбалансированные по давлению | 40 | 3 | 6 | 25 |  | 195 |  | 03 BROEN (Poland) | [7 empty] | 200 |  |  |  | 20 | EN-GJS-400-15 | [5 empty] | PTFE | [5 empty] | 04 Clorius | 08 Clorius-products |  |  | - | 32011 - Valves (Clorius Controls AS) |  | 1-2410551 |  |  | Да |  |  |  |  | Да | [17 empty] | 300 |  | -10
46666 | G1FВ-050 клапан ф/ф DN 050 PN 25 Tmax=300oC Kv=30, чугун | 1-2410578 | шт |  | Да | Нет | Да | Нет | Нет | Покупка | Клапан регулировочный | шт | шт |  | Нет |  | БРОЕН G1FВ-050 клапан фланцевый DN 050 PN 25 Tmax=300oC Kv=30, чугун | Товар | Товар |  | G1FВ | BROEN A/S |  | 20% | 02-20 Производственные затраты | ПОЛЬША | Нет | Нет | Нет | Нет | Нет | На склад |  |  | FF |  | шт | BROEN G1FВ-050 valve flanged DN 050 PN 25 Tmax=300oC Kv=30, cast iron | F | Clorius | Да | Нет | Нет |  |  |  | 16.01.2017 10:59:45 | Назарова Кристина Олеговна | Да | Clorius valves | Да |  |  | Clorius valves | Да | Да | Нет | 18 Регулирующая арматура Броен | Нет | Нет | Нет | Нет | Нет |  |  | Нет |  |  |  |  | 8481805910 |  | Нет |  | Нет | 0104135 Сбалансированные по давлению | 50 | 3 | 6 | 25 |  | 220 |  | 03 BROEN (Poland) | [7 empty] | 230 |  |  |  | 30 | EN-GJS-400-15 | [5 empty] | PTFE | [5 empty] | 04 Clorius | 08 Clorius-products |  |  | - | 32011 - Valves (Clorius Controls AS) |  | 1-2410578 |  |  | Да |  |  |  |  | Да | [17 empty] | 300 |  | -10
46667 | G1FВ-065 клапан ф/ф DN 065 PN 25 Tmax=300oC Kv=50, чугун | 1-2410583 | шт |  | Да | Нет | Да | Нет | Нет | Покупка | Клапан регулировочный | шт | шт |  | Нет |  | БРОЕН G1FВ-065 клапан фланцевый DN 065 PN 25 Tmax=300oC Kv=50, чугун | Товар | Товар |  | G1FВ | BROEN A/S |  | 20% | 02-20 Производственные затраты | ПОЛЬША | Нет | Нет | Нет | Нет | Нет | На склад |  |  | FF |  | шт | BROEN G1FВ-065 valve flanged DN 065 PN 25 Tmax=300oC Kv=50, cast iron | F | Clorius | Да | Нет | Нет |  |  |  | 16.01.2017 11:00:39 | Назарова Кристина Олеговна | Да | Clorius valves | Да |  |  | Clorius valves | Да | Да | Нет | 18 Регулирующая арматура Броен | Нет | Нет | Нет | Нет | Нет |  |  | Нет |  |  |  |  | 8481805910 |  | Нет |  | Нет | 0104135 Сбалансированные по давлению | 65 | 3 | 6 | 25 |  |  |  | 03 BROEN (Poland) | [11 empty] | 50 | EN-GJS-400-15 | [5 empty] | PTFE | [5 empty] | 04 Clorius | 08 Clorius-products |  |  | - | 32011 - Valves (Clorius Controls AS) |  | 1-2410583 |  |  | Да |  |  |  |  | Да | [17 empty] | 300 |  | -10
46668 | H3F-025 3-x ходовой клапан ф/ф DN 025 PN 40 Tmax=350oC Kv=10, сталь | 1-2330113 | шт |  | Да | Нет | Да | Нет | Нет | Покупка | Клапан регулировочный | шт | шт |  | Нет |  | БРОЕН H3F-025 3-x ходовой клапан фланцевый DN 025 PN 40 Tmax=350oC Kv=10, сталь | Товар | Товар |  | H3F | BROEN A/S |  | 20% | 02-20 Производственные затраты | ДАНИЯ | Нет | Нет | Нет | Нет | Нет | На склад |  |  | FF |  | шт | BROEN H3F-025 3-way valve flanged DN 025 PN 40 Tmax=350oC Kv=10, steel | F | Clorius | Да | Нет | Нет |  |  |  | 13.01.2017 18:10:23 | Назарова Кристина Олеговна | Да | Clorius valves | Да |  |  | Clorius valves | Да | Да | Нет | 18 Регулирующая арматура Броен | Нет | Нет | Нет | Нет | Нет |  |  | Нет |  |  |  |  | 8481805910 |  | Нет |  | Нет | 0104142 3-х ходовые | 25 | 3 | 6 | 40 |  | 200 |  | Clorius Controls AS | [7 empty] | 160 |  |  |  | 10 | GS-C25 | [5 empty] | PTFE | [5 empty] | 04 Clorius | 08 Clorius-products |  |  | - | 32011 - Valves (Clorius Controls AS) |  | 1-2330113 |  |  | Нет |  |  |  |  | Да | [17 empty] | 350 |  | -40
46669 | H3F-032 3-ходовой клапан ф/ф DN 032 PN 40 Tmax=350oC Kv=16, сталь | 1-2330121 | шт |  | Да | Нет | Да | Нет | Нет | Покупка | Клапан регулировочный | шт | шт |  | Нет |  | БРОЕН H3F-032 3-ходовой клапан фланцевый DN 032 PN 40 Tmax=350oC Kv=16, сталь | Товар | Товар |  | H3F | BROEN A/S |  | 20% | 02-20 Производственные затраты | ПОЛЬША | Нет | Нет | Нет | Нет | Нет | На склад |  |  | FF |  | шт | BROEN H3F-032 3-way valve flanged DN 032 PN 40 Tmax=350oC Kv=16, steel | F | Clorius | Да | Нет | Нет |  |  |  | 13.02.2018 12:05:44 | Назарова Кристина Олеговна | Да | Clorius valves | Да |  |  | Clorius valves | Да | Да | Нет | 18 Регулирующая арматура Броен | Нет | Нет | Нет | Нет | Нет |  |  | Нет |  |  |  |  | 8481805910 |  | Нет |  | Нет | 0104142 3-х ходовые | 32 | 3 | 6 | 40 |  | 225 |  | 03 BROEN (Poland) | [7 empty] | 180 |  |  |  | 16 | GS-C25 | [5 empty] | PTFE | [5 empty] | 04 Clorius | 08 Clorius-products |  |  | - | 32011 - Valves (Clorius Controls AS) |  | 1-2330121 |  |  | Нет |  |  |  |  | Да | [10 empty] | 3 | [6 empty] | 350 |  | -40 |  | 1
46670 | H3F-040 3-ходовой клапан ф/ф DN 040 PN 40 Tmax=350oC Kv=25, сталь | 1-2330148 | шт |  | Да | Нет | Да | Нет | Нет | Покупка | Клапан регулировочный | шт | шт |  | Нет |  | БРОЕН H3F-040 3-ходовой клапан фланцевый DN 040 PN 40 Tmax=350oC Kv=25, сталь | Товар | Товар |  | H3F | BROEN A/S |  | 20% | 02-20 Производственные затраты | ПОЛЬША | Нет | Нет | Нет | Нет | Нет | На склад |  |  | FF |  | шт | BROEN H3F-040 3-way valve flanged DN 040 PN 40 Tmax=350oC Kv=25, steel | F | Clorius | Да | Нет | Нет |  |  |  | 13.01.2017 18:10:53 | Назарова Кристина Олеговна | Да | Clorius valves | Да |  |  | Clorius valves | Да | Да | Нет | 18 Регулирующая арматура Броен | Нет | Нет | Нет | Нет | Нет |  |  | Нет |  |  |  |  | 8481805910 |  | Нет |  | Нет | 0104142 3-х ходовые | 40 | 3 | 6 | 40 |  | 245 |  | 03 BROEN (Poland) | [7 empty] | 200 |  |  |  | 25 | GS-C25 | [5 empty] | PTFE | [5 empty] | 04 Clorius | 08 Clorius-products |  |  | - | 32011 - Valves (Clorius Controls AS) |  | 1-2330148 |  |  | Нет |  |  |  |  | Да | [10 empty] | 1 | [6 empty] | 350 |  | -40 |  | 1
46671 | H3F-050 3-ходовой клапан ф/ф DN 050 PN 40 Tmax=350oC Kv=38, сталь | 1-2330156 | шт |  | Да | Нет | Да | Нет | Нет | Покупка | Клапан регулировочный | шт | шт |  | Нет |  | БРОЕН H3F-050 3-ходовой клапан фланцевый DN 050 PN 40 Tmax=350oC Kv=38, сталь | Товар | Товар |  | H3F | BROEN A/S |  | 20% | 02-20 Производственные затраты | ДАНИЯ | Нет | Нет | Нет | Нет | Нет | На склад |  |  | FF |  | шт | BROEN H3F-050 3-way valve flanged DN 050 PN 40 Tmax=350oC Kv=38, steel | F | Clorius | Да | Нет | Нет |  |  |  | 13.01.2017 18:11:07 | Назарова Кристина Олеговна | Да | Clorius valves | Да |  |  | Clorius valves | Да | Да | Нет | 18 Регулирующая арматура Броен | Нет | Нет | Нет | Нет | Нет |  |  | Нет |  |  |  |  | 8481805910 |  | Нет |  | Нет | 0104142 3-х ходовые | 50 | 3 | 6 | 40 |  | 285 |  | Clorius Controls AS | [7 empty] | 230 |  |  |  | 38 | GS-C25 | [5 empty] | PTFE | [5 empty] | 04 Clorius | 08 Clorius-products |  |  | - | 32011 - Valves (Clorius Controls AS) |  | 1-2330156 |  |  | Нет |  |  |  |  | Да | [17 empty] | 350 |  | -40
46674 | H2FR-020 клапан реверсивный, ф/ф DN 020 PN 40 Tmax=350oC Kv=5, сталь | 1-2320649 | шт |  | Да | Нет | Да | Нет | Нет | Покупка | Клапан регулировочный | шт | шт |  | Нет |  | БРОЕН H2FR-020 клапан реверсивный, фланцевый DN 020 PN 40 Tmax=350oC Kv=5, сталь | Товар | Товар |  | H2FR-020 клапан реверсивный, ф/ф DN 020 PN 40 Tmax=350oC Kv=5, сталь | BROEN A/S |  | 20% | 02-20 Производственные затраты | ПОЛЬША | Нет | Нет | Нет | Нет | Нет | На склад |  |  | FF |  | шт | BROEN H2FR-020 the reversible valve, flanged DN 020 PN 40 Tmax=350oC Kv=5, steel | F | Clorius | Да | Нет | Нет |  |  |  | 27.12.2016 16:22:52 | Назарова Кристина Олеговна | Да | Clorius valves | Нет |  |  | Clorius valves | Да | Да | Нет | 18 Регулирующая арматура Броен | Нет | Нет | Нет | Нет | Нет |  |  | Нет |  |  |  |  | 8481805910 |  | Нет |  | Нет | 0104143 Реверсивные | 20 | 3 | 6 | 40 |  | 175 |  | 03 BROEN (Poland) | [7 empty] | 150 |  |  |  | 5 | GS-C25 | [5 empty] | PTFE | [5 empty] | 04 Clorius | 08 Clorius-products |  |  | - | 32011 - Valves (Clorius Controls AS) |  | 1-2320649 |  |  | Да |  |  |  |  | Да | [17 empty] | 350 |  | -40
46675 | H2FR-025 клапан реверсивный, ф/ф DN 025 PN 40 Tmax=350oC Kv=7,5, сталь | 1-2320665 | шт |  | Да | Нет | Да | Нет | Нет | Покупка | Клапан регулировочный | шт | шт |  | Нет |  | БРОЕН H2FR-025 клапан реверсивный, фланцевый DN 025 PN 40 Tmax=350oC Kv=7,5, сталь | Товар | Товар |  | H2FR-025 клапан реверсивный, ф/ф DN 025 PN 40 Tmax=350oC Kv=7,5, сталь | BROEN A/S |  | 20% | 02-20 Производственные затраты | ПОЛЬША | Нет | Нет | Нет | Нет | Нет | На склад |  |  | CA |  | шт | BROEN H2FR-025 reversing valve, flanged PN 40 DN 025 Tmax=350oC Kv=7.5, steel | F | Clorius | Да | Нет | Нет |  |  |  | 27.12.2016 16:23:12 | Назарова Кристина Олеговна | Да | Clorius valves | Нет |  |  | Clorius valves | Да | Да | Нет | 18 Регулирующая арматура Броен | Нет | Нет | Нет | Нет | Нет |  |  | Нет |  |  |  |  | 8481805910 |  | Нет |  | Нет | 0104143 Реверсивные | 25 | 3 | 6 | 40 |  | 257 |  | 03 BROEN (Poland) | [7 empty] | 160 |  |  |  | 7.5 | GS-C25 | [5 empty] | PTFE | [5 empty] | 04 Clorius | 08 Clorius-products |  |  | - | 32011 - Valves (Clorius Controls AS) |  | 1-2320665 |  |  | Да |  |  |  |  | Да | [10 empty] | 2 | [6 empty] | 350 |  | -40 |  | 1
46676 | H2FR-032 клапан реверсивный, ф/ф DN 032 PN 40 Tmax=350oC Kv=12.5, сталь | 1-2320689 | шт |  | Да | Нет | Да | Нет | Нет | Покупка | Клапан регулировочный | шт | шт |  | Нет |  | БРОЕН H2FR-032 клапан реверсивный, фланцевый DN 032 PN 40 Tmax=350oC Kv=12.5, сталь | Товар | Товар |  | H2FR-032 клапан реверсивный, ф/ф DN 032 PN 40 Tmax=350oC Kv=12.5, сталь | BROEN A/S |  | 20% | 02-20 Производственные затраты | ПОЛЬША | Нет | Нет | Нет | Нет | Нет | На склад |  |  | FF |  | шт | BROEN H2FR-032 reversing valve, flanged DN 032 PN 40 Tmax=350oC Kv=12.5, steel | F | Clorius | Да | Нет | Нет |  |  |  | 27.12.2016 16:23:30 | Назарова Кристина Олеговна | Да | Clorius valves | Нет |  |  | Clorius valves | Да | Да | Нет | 18 Регулирующая арматура Броен | Нет | Нет | Нет | Нет | Нет |  |  | Нет |  |  |  |  | 8481805910 |  | Нет |  | Нет | 0104143 Реверсивные | 32 | 3 | 6 | 40 |  | 226 |  | 03 BROEN (Poland) | [7 empty] | 180 |  |  |  | 12.5 | GS-C25 | [5 empty] | PTFE | [5 empty] | 04 Clorius | 08 Clorius-products |  |  | - | 32011 - Valves (Clorius Controls AS) |  | 1-2320689 |  |  | Да |  |  |  |  | Да | [17 empty] | 350 |  | -40
46677 | H2FR-040 клапан реверсивный, ф/ф DN 040 PN 40 Tmax=350oC Kv=20, сталь | 1-2320711 | шт |  | Да | Нет | Да | Нет | Нет | Покупка | Клапан регулировочный | шт | шт |  | Нет |  | БРОЕН H2FR-040 клапан реверсивный, фланцевый DN 040 PN 40 Tmax=350oC Kv=20, сталь | Товар | Товар |  | H2FR-040 клапан реверсивный, ф/ф DN 040 PN 40 Tmax=350oC Kv=20, сталь | BROEN A/S |  | 20% | 02-20 Производственные затраты | ДАНИЯ | Нет | Нет | Нет | Нет | Нет | На склад |  |  | FF |  | шт | BROEN H2FR-040 reversing valve, flanged DN 040 PN 40 Tmax=350oC Kv=20, steel | F | Clorius | Да | Нет | Нет |  |  |  | 27.12.2016 16:23:43 | Назарова Кристина Олеговна | Да | Clorius valves | Нет |  |  | Clorius valves | Да | Да | Нет | 18 Регулирующая арматура Броен | Нет | Нет | Нет | Нет | Нет |  |  | Нет |  |  |  |  | 8481805910 |  | Нет |  | Нет | 0104143 Реверсивные | 40 | 3 | 6 | 40 |  | 240 |  | Clorius Controls AS | [7 empty] | 200 |  |  |  | 20 | GS-C25 | [5 empty] | PTFE | [5 empty] | 04 Clorius | 08 Clorius-products |  |  | - | 32011 - Valves (Clorius Controls AS) |  | 1-2320711 |  |  | Да |  |  |  |  | Да | [17 empty] | 350 |  | -40
46678 | H2FR-050 клапан реверсивный, ф/ф DN 050 PN 40 Tmax=350oC Kv=30, сталь | 1-2320746 | шт |  | Да | Нет | Да | Нет | Нет | Покупка | Клапан регулировочный | шт | шт |  | Нет |  | БРОЕН H2FR-050 клапан реверсивный, фланцевый DN 050 PN 40 Tmax=350oC Kv=30, сталь | Товар | Товар |  | H2FR-050 клапан реверсивный, ф/ф DN 050 PN 40 Tmax=350oC Kv=30, сталь | BROEN A/S |  | 20% | 02-20 Производственные затраты | ПОЛЬША | Нет | Нет | Нет | Нет | Нет | На склад |  |  | FF |  | шт | BROEN H2FR-050 reversing valve, flanged DN 050 PN 40 Tmax=350oC Kv=30, steel | F | Clorius | Да | Нет | Нет |  |  |  | 27.12.2016 16:23:56 | Назарова Кристина Олеговна | Да | Clorius valves | Нет |  |  | Clorius valves | Да | Да | Нет | 18 Регулирующая арматура Броен | Нет | Нет | Нет | Нет | Нет |  |  | Нет |  |  |  |  | 8481805910 |  | Нет |  | Нет | 0104143 Реверсивные | 50 | 3 | 6 | 40 |  | 264 |  | 03 BROEN (Poland) | [7 empty] | 230 |  |  |  | 30 | GS-C25 | [5 empty] | PTFE | [5 empty] | 04 Clorius | 08 Clorius-products |  |  | - | 32011 - Valves (Clorius Controls AS) |  | 1-2320746 |  |  | Да |  |  |  |  | Да | [17 empty] | 350 |  | -40
46679 | H2FR-065 клапан реверсивный, ф/ф DN 065 PN 40 Tmax=350oC Kv=50, сталь | 1-2320797 | шт |  | Да | Нет | Да | Нет | Нет | Покупка | Клапан регулировочный | шт | шт |  | Нет |  | БРОЕН H2FR-065 клапан реверсивный, фланцевый DN 065 PN 40 Tmax=350oC Kv=50, сталь | Товар | Товар |  | H2FR-065 клапан реверсивный, ф/ф DN 065 PN 40 Tmax=350oC Kv=50, сталь | BROEN A/S |  | 20% | 02-20 Производственные затраты | ПОЛЬША | Нет | Нет | Нет | Нет | Нет | На склад |  |  | FF |  | шт | BROEN H2FR-065 reversible valve, flanged DN 065 PN 40 Tmax=350oC Kv=50, steel | F | Clorius | Да | Нет | Нет |  |  |  | 27.12.2016 16:24:17 | Назарова Кристина Олеговна | Да | Clorius valves | Нет |  |  | Clorius valves | Да | Да | Нет | 18 Регулирующая арматура Броен | Нет | Нет | Нет | Нет | Нет |  |  | Нет |  |  |  |  | 8481805910 |  | Нет |  | Нет | 0104143 Реверсивные | 65 | 3 | 6 | 40 |  | 290 |  | 03 BROEN (Poland) | [7 empty] | 290 |  |  |  | 50 | GS-C25 | [5 empty] | PTFE | [5 empty] | 04 Clorius | 08 Clorius-products |  |  | - | 32011 - Valves (Clorius Controls AS) |  | 1-2320797 |  |  | Да |  |  |  |  | Да | [17 empty] | 350 |  | -40
46680 | H2FR-080 клапан реверсивный, ф/ф DN 080 PN 40 Tmax=350oC Kv=80, сталь | 1-2320827 | шт |  | Да | Нет | Да | Нет | Нет | Покупка | Клапан регулировочный | шт | шт |  | Нет |  | БРОЕН H2FR-080 клапан реверсивный, фланцевый DN 080 PN 40 Tmax=350oC Kv=80, сталь | Товар | Товар |  | H2FR-080 клапан реверсивный, ф/ф DN 080 PN 40 Tmax=350oC Kv=80, сталь | BROEN A/S |  | 20% | 02-20 Производственные затраты | ДАНИЯ | Нет | Нет | Нет | Нет | Нет | На склад |  |  | FF |  | шт | BROEN H2FR-080 reversing valve, flanged DN 080 PN 40 Tmax=350oC Kv=80, steel | F | Clorius | Да | Нет | Нет |  |  |  | 27.12.2016 16:24:34 | Назарова Кристина Олеговна | Да | Clorius valves | Нет |  |  | Clorius valves | Да | Да | Нет | 18 Регулирующая арматура Броен | Нет | Нет | Нет | Нет | Нет |  |  | Нет |  |  |  |  | 8481805910 |  | Нет |  | Нет | 0104143 Реверсивные | 80 | 3 | 6 | 40 |  | 350 |  | Clorius Controls AS | [7 empty] | 310 |  |  |  | 80 | GS-C25 | [5 empty] | PTFE | [5 empty] | 04 Clorius | 08 Clorius-products |  |  | - | 32011 - Valves (Clorius Controls AS) |  | 1-2320827 |  |  | Да |  |  |  |  | Да | [17 empty] | 350 |  | -40
46681 | H1FВ-025 клапан ф/ф DN 025 PN 40 Tmax=350oC Kv=7.5, сталь | 1-2310473 | шт |  | Да | Нет | Да | Нет | Нет | Покупка | Клапан регулировочный | шт | шт |  | Нет |  | БРОЕН H1FВ-025 клапан фланцевый DN 025 PN 40 Tmax=350oC Kv=7.5, сталь | Товар | Товар |  | H1FВ-025 клапан ф/ф DN 025 PN 40 Tmax=350oC Kv=7.5, сталь | BROEN A/S |  | 20% | 02-20 Производственные затраты | ПОЛЬША | Нет | Нет | Нет | Нет | Нет | На склад |  |  | FF |  | шт | BROEN H1FВ-025 valve flanged DN 025 PN 40 Tmax=350oC Kv=7.5, steel | F | Clorius | Да | Нет | Нет |  |  |  | 27.12.2016 16:24:55 | Назарова Кристина Олеговна | Да | Clorius valves | Да |  |  | Clorius valves | Да | Да | Нет | 18 Регулирующая арматура Броен | Нет | Нет | Нет | Нет | Нет |  |  | Нет |  |  |  |  | 8481805910 |  | Нет |  | Нет | 0104144 Сбалансированные по давлению | 25 | 3 | 6 | 40 |  | 250 |  | 03 BROEN (Poland) | [7 empty] | 160 |  |  |  | 7.5 | GS-C25 | [5 empty] | PTFE | [5 empty] | 04 Clorius | 08 Clorius-products |  |  | - | 32011 - Valves (Clorius Controls AS) |  | 1-2310473 |  |  | Да |  |  |  |  | Да | [17 empty] | 350 |  | -40
46682 | H1FВ-032 клапан ф/ф DN 032 PN 40 Tmax=350oC Kv=12.5, сталь | 1-2310481 | шт |  | Да | Нет | Да | Нет | Нет | Покупка | Клапан регулировочный | шт | шт |  | Нет |  | БРОЕН H1FВ-032 клапан фланцевый DN 032 PN 40 Tmax=350oC Kv=12.5, сталь | Товар | Товар |  | H1FВ-032 клапан ф/ф DN 032 PN 40 Tmax=350oC Kv=12.5, сталь | BROEN A/S |  | 20% | 02-20 Производственные затраты | ПОЛЬША | Нет | Нет | Нет | Нет | Нет | На склад |  |  | FF |  | шт | BROEN H1FВ-032 032 valve flanged DN PN 40 Tmax=350oC Kv=12.5, steel | F | Clorius | Да | Нет | Нет |  |  |  | 27.12.2016 16:25:08 | Назарова Кристина Олеговна | Да | Clorius valves | Да |  |  | Clorius valves | Да | Да | Нет | 18 Регулирующая арматура Броен | Нет | Нет | Нет | Нет | Нет |  |  | Нет |  |  |  |  | 8481805910 |  | Нет |  | Нет | 0104144 Сбалансированные по давлению | 32 | 3 | 6 | 40 |  | 270 |  | 03 BROEN (Poland) | [7 empty] | 180 |  |  |  | 12.5 | GS-C25 | [5 empty] | PTFE | [5 empty] | 04 Clorius | 08 Clorius-products |  |  | - | 32011 - Valves (Clorius Controls AS) |  | 1-2310481 |  |  | Да |  |  |  |  | Да | [17 empty] | 350 |  | -40
46683 | H1FВ-040 клапан ф/ф DN 040 PN 40 Tmax=350oC Kv=20, сталь | 1-2310503 | шт |  | Да | Нет | Да | Нет | Нет | Покупка | Клапан регулировочный | шт | шт |  | Нет |  | БРОЕН H1FВ-040 клапан фланцевый DN 040 PN 40 Tmax=350oC Kv=20, сталь | Товар | Товар |  | H1FВ-040 клапан ф/ф DN 040 PN 40 Tmax=350oC Kv=20, сталь | BROEN A/S |  | 20% | 02-20 Производственные затраты | ПОЛЬША | Нет | Нет | Нет | Нет | Нет | На склад |  |  | FF |  | шт | BROEN H1FВ-040 valve flanged DN 040 PN 40 Tmax=350oC Kv=20, steel | F | Clorius | Да | Нет | Нет |  |  |  | 27.12.2016 16:25:20 | Назарова Кристина Олеговна | Да | Clorius valves | Да |  |  | Clorius valves | Да | Да | Нет | 18 Регулирующая арматура Броен | Нет | Нет | Нет | Нет | Нет |  |  | Нет |  |  |  |  | 8481805910 |  | Нет |  | Нет | 0104144 Сбалансированные по давлению | 40 | 3 | 6 | 40 |  | 290 |  | 03 BROEN (Poland) | [7 empty] | 200 |  |  |  | 20 | GS-C25 | [5 empty] | PTFE | [5 empty] | 04 Clorius | 08 Clorius-products |  |  | - | 32011 - Valves (Clorius Controls AS) |  | 1-2310503 |  |  | Да |  |  |  |  | Да | [17 empty] | 350 |  | -40
46684 | H1FВ-050 клапан ф/ф DN 050 PN 40 Tmax=350oC Kv=30, сталь | 1-2310511 | шт |  | Да | Нет | Да | Нет | Нет | Покупка | Клапан регулировочный | шт | шт |  | Нет |  | БРОЕН H1FВ-050 клапан фланцевый DN 050 PN 40 Tmax=350oC Kv=30, сталь | Товар | Товар |  | H1FВ-050 клапан ф/ф DN 050 PN 40 Tmax=350oC Kv=30, сталь | BROEN A/S |  | 20% | 02-20 Производственные затраты | ПОЛЬША | Нет | Нет | Нет | Нет | Нет | На склад |  |  | FF |  | шт | BROEN H1FВ-050 valve flanged DN 050 PN 40 Tmax=350oC Kv=30, steel | F | Clorius | Да | Нет | Нет |  |  |  | 27.12.2016 16:25:34 | Назарова Кристина Олеговна | Да | Clorius valves | Да |  |  | Clorius valves | Да | Да | Нет | 18 Регулирующая арматура Броен | Нет | Нет | Нет | Нет | Нет |  |  | Нет |  |  |  |  | 8481805910 |  | Нет |  | Нет | 0104144 Сбалансированные по давлению | 50 | 3 | 6 | 40 |  | 320 |  | 03 BROEN (Poland) | [7 empty] | 230 |  |  |  | 30 | GS-C25 | [5 empty] | PTFE | [5 empty] | 04 Clorius | 08 Clorius-products |  |  | - | 32011 - Valves (Clorius Controls AS) |  | 1-2310511 |  |  | Да |  |  |  |  | Да | [17 empty] | 350 |  | -40
46685 | H1FВ-065 клапан ф/ф DN 065 PN 40 Tmax=350oC Kv=50, сталь | 1-2310538 | шт |  | Да | Нет | Да | Нет | Нет | Покупка | Клапан регулировочный | шт | шт |  | Нет |  | БРОЕН H1FВ-065 клапан фланцевый DN 065 PN 40 Tmax=350oC Kv=50, сталь | Товар | Товар |  | H1FВ-065 клапан ф/ф DN 065 PN 40 Tmax=350oC Kv=50, сталь | BROEN A/S |  | 20% | 02-20 Производственные затраты | ПОЛЬША | Нет | Нет | Нет | Нет | Нет | На склад |  |  | FF |  | шт | BROEN H1FВ-065 valve flanged DN 065 PN 40 Tmax=350oC Kv=50, steel | F | Clorius | Да | Нет | Нет |  |  |  | 27.12.2016 16:25:46 | Назарова Кристина Олеговна | Да | Clorius valves | Да |  |  | Clorius valves | Да | Да | Нет | 18 Регулирующая арматура Броен | Нет | Нет | Нет | Нет | Нет |  |  | Нет |  |  |  |  | 8481805910 |  | Нет |  | Нет | 0104144 Сбалансированные по давлению | 65 | 3 | 6 | 40 |  | 370 |  | 03 BROEN (Poland) | [7 empty] | 290 |  |  |  | 50 | GS-C25 | [5 empty] | PTFE | [5 empty] | 04 Clorius | 08 Clorius-products |  |  | - | 32011 - Valves (Clorius Controls AS) |  | 1-2310538 |  |  | Да |  |  |  |  | Да | [17 empty] | 350 |  | -40
46686 | H1FВ-080 клапан ф/ф DN 080 PN 40 Tmax=350oC Kv=80, сталь | 1-2310546 | шт |  | Да | Нет | Да | Нет | Нет | Покупка | Клапан регулировочный | шт | шт |  | Нет |  | БРОЕН H1FВ-080 клапан фланцевый DN 080 PN 40 Tmax=350oC Kv=80, сталь | Товар | Товар |  | H1FВ-080 клапан ф/ф DN 080 PN 40 Tmax=350oC Kv=80, сталь | BROEN A/S |  | 20% | 02-20 Производственные затраты | ПОЛЬША | Нет | Нет | Нет | Нет | Нет | На склад |  |  | FF |  | шт | BROEN H1FВ-080 080 flange valve DN PN 40 Tmax=350oC Kv=80, steel | F | Clorius | Да | Нет | Нет |  |  |  | 27.12.2016 16:25:59 | Назарова Кристина Олеговна | Да | Clorius valves | Да |  |  | Clorius valves | Да | Да | Нет | 18 Регулирующая арматура Броен | Нет | Нет | Нет | Нет | Нет |  |  | Нет |  |  |  |  | 8481805910 |  | Нет |  | Нет | 0104144 Сбалансированные по давлению | 80 | 3 | 6 | 40 |  | 390 |  | 03 BROEN (Poland) | [7 empty] | 310 |  |  |  | 80 | GS-C25 | [5 empty] | PTFE | [5 empty] | 04 Clorius | 08 Clorius-products |  |  | - | 32011 - Valves (Clorius Controls AS) |  | 1-2310546 |  |  | Да |  |  |  |  | Да | [17 empty] | 350 |  | -40
46759 | S25SO пневмопривод нормально открытый | 1-3999861 | шт |  | Да | Нет | Да | Нет | Нет | Покупка | Пневмопривод | шт | шт |  | Нет |  | БРОЕН S25SO пневмопривод нормально открытый | Товар | Товар |  |  | BROEN A/S |  | 20% | 02-20 Производственные затраты | ДАНИЯ | Нет | Нет | Нет | Нет | Нет | На склад |  |  | FF |  | шт | BROEN S25SO pneumatic actuator normally open | F | Clorius | Да | Нет | Нет |  |  |  | 31.01.2018 12:27:12 | Назарова Кристина Олеговна | Да | Clorius actuators | Да |  |  | Clorius actuators | Да | Да | Нет | 18 Регулирующая арматура Броен | Нет | Нет | Нет | Нет | Нет |  |  | Нет |  |  |  |  | 8412310009 |  | Нет |  | Нет | 010483 Пневмоприводы S25 |  |  | 6 |  |  |  |  | Clorius Controls AS | [18 empty] | PTFE | [5 empty] | 04 Clorius | 08 Clorius-products |  |  | - | 32012 - Motors (Clorius Controls AS) |  | 1-3999861 |  |  | Нет |  |  |  |  | Да
54023 | Потенциометр (1 kOhm) для 3-х позиционных электроприводов VB-300 | 1-0151687 | шт |  | Да | Нет | Да | Нет | Да | Покупка | Акксесуары | шт | шт |  | Нет |  | БРОЕН Потенциометр (1 kOhm) для 3-х позиционных электроприводов VB-300 | Товар | Товар |  |  | BROEN A/S |  | 20% | 02-20 Производственные затраты | ДАНИЯ | Нет | Нет | Нет | Нет | Нет | На склад |  |  | CA |  | шт | BROEN Potentiometer (1 kOhm) for 3-position actuators VB-300 | R | Clorius | Да | Нет | Нет |  |  |  | 12.01.2017 10:14:27 | Назарова Кристина Олеговна | Да | Clorius actuators | Нет |  |  | Clorius actuators | Да | Да | Нет | 18 Регулирующая арматура Броен | Нет | Нет | Нет | Нет | Нет |  |  | Нет |  |  |  |  | 8533310000 |  | Нет |  | Нет | 01043133 VB-300 для G3FM-T/G2FM-T / Принадлежности |  |  | 6 |  |  |  |  | Clorius Controls AS | [9 empty] | Стольный Ярослав Андреевич | [8 empty] | PTFE |  | 1 | 1 |  |  | 04 Clorius | 08 Clorius-products |  |  | - | 32012 - Motors (Clorius Controls AS) |  | 1-0151687 |  |  | Да |  |  |  |  | Да | [10 empty] | 4 | [10 empty] | 4
54029 | G2FM-Т-200 клапан 2-х ходовой ф/ф DN 200 PN 16 Tmax=250oC Kv=1100, чугун | 1-2421002 RU | шт |  | Да | Нет | Да | Нет | Нет | Покупка | Клапан регулировочный | шт | шт |  | Нет |  | БРОЕН G2FM-Т-200 клапан 2-х ходовой фланцевый DN 200 PN 16 Tmax=250oC Kv=1100, чугун | Товар | Товар |  | G2FM-Т-200 клапан 2-х ходовой ф/ф DN 200 PN 16 Tmax=250oC Kv=1100, чугун | BROEN A/S |  | 20% | 02-20 Производственные затраты | ДАНИЯ | Нет | Нет | Нет | Нет | Нет | На склад |  |  | CA |  | шт | BROEN G2FM-T-200 valve 2-way DN 200 flanged PN 16 Tmax=250oC Kv=1100, cast iron | F | Clorius | Да | Нет | Нет |  |  |  | 14.06.2019 17:07:27 | Мокуров Андрей Сергеевич | Да | CL G2FM-T-200 | Нет |  |  | CL G2FM-T-200 | Да | Да | Нет | 18 Регулирующая арматура Броен | Нет | Нет | Нет | Нет | Нет | 14 | Clorius G2FM-Т-200 2-х ходовой регулирующий клапан ф/ф Ду 200 Ру 16 Tmax=250oC Kv=800/1100, чугун | Нет |  |  |  |  | 8481805910 |  | Нет |  | Нет | 0413312 G2FM-T Ду 065-800 Тмах=250оС | 200 | 3 | 6 | 16 |  | 411 |  | Clorius Controls AS | [7 empty] | 530 |  |  |  | 1100 | EN-GJS-400-15 | [5 empty] | PTFE | [5 empty] | 04 Clorius | 08 Clorius-products |  |  | - | 32011 - Valves (Clorius Controls AS) |  | 1-2421002 RU |  |  | Да |  |  |  |  | Да | [10 empty] | 2 | [6 empty] | 250 |  | -10 |  | 1
9467909 | G3FM-Т-150 клапан 3-х ходовой ф/ф DN 150 PN 25 Tmax=250oC Kv=395/425, чугун | 1-2430430 RU | шт |  | Да | Нет | Да | Нет | Нет | Покупка | Клапан регулировочный | шт | шт |  | Нет |  | БРОЕН G3FM-Т-150 клапан 3-х ходовой фланцевый DN 150 PN 25 Tmax=250oC Kv=395/425, чугун | Товар | Товар |  | G3FM-Т-150 клапан 3-х ходовой ф/ф DN 150 PN 25 Tmax=250oC Kv=395/425, чугун | BROEN A/S |  | 20% | 02-20 Производственные затраты | ДАНИЯ | Нет | Нет | Нет | Нет | Нет | На склад |  |  | CA |  | шт | BROEN G3FM-T-150 valve 3-way flange DN 150 PN 25 Tmax=250oC Kv=395/425, cast iron | F |  | Да | Нет | Нет |  | 02.12.2016 14:53:35 | Хамина Светлана Сергеевна | 24.01.2019 14:45:45 | Комолова Мария Валерьевна | Да | Clorius valves | Нет |  |  | Clorius valves | Да | Да | Нет | 18 Регулирующая арматура Броен | Нет | Нет | Нет | Нет | Нет |  |  | Нет |  |  |  |  | 8481805910 |  | Нет |  | Нет | 04133222 G3FM-T Стандарт | 150 | 3 | 6 | 25 |  |  |  | 04 CLORIUS (Denmark) | [9 empty] | Стольный Ярослав Андреевич | [8 empty] | PTFE | [5 empty] | 04 Clorius | 08 Clorius-products |  |  | - | 32011 - Valves (Clorius Controls AS) |  | 1-2430430 RU |  |  | Да |  |  |  |  | Да | [10 empty] | 3 | [10 empty] | 2
9467910 | VB-300 028 электропривод 3-х позиционный 230V АС для клапанов G2FM-T, G3FM-T DN 150 | 1-5231529 RU | шт |  | Да | Нет | Да | Нет | Нет | Покупка | Электропривод | шт | шт | 1-5231508 | Нет |  | БРОЕН VB-300 028 электропривод 3-х позиционный 230V АС для клапанов G2FM-T, G3FM-T DN 150 | Товар | Товар |  | VB-300 028 электропривод 3-х позиционный 230V АС для клапанов G2FM-T, G3FM-T DN 150 | BROEN A/S |  | 20% | 02-20 Производственные затраты | ДАНИЯ | Нет | Нет | Нет | Нет | Нет | На склад |  |  | CA |  | шт | BROEN VB-300 028 actuator 3-position AC 230 V, for valves G2FM-T, G3FM-T DN 150 | F |  | Да | Нет | Нет |  | 02.12.2016 15:00:41 | Хамина Светлана Сергеевна | 24.01.2019 14:48:20 | Комолова Мария Валерьевна | Да | CL VB-300-60 | Нет |  |  | CL VB-300-60 | Да | Да | Нет | 18 Регулирующая арматура Броен | Нет | Нет | Нет | Нет | Нет |  |  | Нет | [6 empty] | Нет |  | Нет | 0104311 VB-300 для G3FM-T/G2FM-T / Стандартные | 150 |  | 6 |  |  |  |  | 04 CLORIUS (Denmark) | [9 empty] | Стольный Ярослав Андреевич | [8 empty] | PTFE |  | 1 |  |  |  | 04 Clorius | 08 Clorius-products |  |  | - | 32012 - Motors (Clorius Controls AS) |  | 1-5231529 RU |  |  | Да |  |  |  |  | Да | [10 empty] | 3 | [10 empty] | 2
9467911 | VB-300-60 электропривод 3-х позиционный 230V АС для клапанов G2FM-T, G3FM-T DN 200-250 c CPT модулем | 1-5231533 | шт |  | Да | Нет | Да | Нет | Нет | Покупка | Электропривод | шт | шт |  | Нет |  | БРОЕН VB-300-60 электропривод 3-х позиционный 230V АС для клапанов G2FM-T, G3FM-T DN 200-250 c CPT модулем | Товар | Товар |  | VB-300-60 электропривод 3-х позиционный 230V АС для клапанов G2FM-T, G3FM-T DN 200-250 c CPT модулем | BROEN A/S |  | 20% | 02-20 Производственные затраты | ДАНИЯ | Нет | Нет | Нет | Нет | Нет | На склад |  |  | FF |  | шт | BROEN VB-300-60 actuator 3-position AC 230V, for valves G2FM-T, G3FM-T DN 200-250 c CPT module | F |  | Да | Нет | Нет |  | 02.12.2016 15:53:23 | Лускатов Владимир Владимирович | 12.01.2017 10:25:29 | Назарова Кристина Олеговна | Да | CL VB-300-60 | Нет |  |  | CL VB-300-60 | Да | Да | Нет | 18 Регулирующая арматура Броен | Нет | Нет | Нет | Нет | Нет |  |  | Нет | [6 empty] | Нет |  | Нет | 01043132 VB-300 для G3FM-T/G2FM-T / Нестандарт | 200-300 |  | 6 |  |  |  |  | 04 CLORIUS (Denmark) | [9 empty] | Стольный Ярослав Андреевич | [8 empty] | PTFE | [5 empty] | 04 Clorius | 08 Clorius-products |  |  | - | 32012 - Motors (Clorius Controls AS) |  | 1-5231533 |  |  | Да |  |  |  |  | Да
9467671 | V.2.05 привод (термостат) стержневой 3/4", капилляр 21м, T=0-60oC, медь | 1-2051120218000 | шт |  | Да | Нет | Да | Нет | Нет | Покупка | Термостат | шт | шт |  | Нет |  | БРОЕН V.2.05 привод (термостат) стержневой 3/4", капилляр 21м, T=0-60oC, медь | Товар | Товар |  | V.2.05 привод (термостат) стержневой 3/4", капилляр 21м, T=0-60oC, медь | BROEN A/S |  | 20% | 02-20 Производственные затраты | ДАНИЯ | Нет | Нет | Нет | Нет | Нет | На склад |  |  | FF |  | шт | BROEN V. 2.05 actuator (thermostat) rod 3/4", capillary 21m, T=0-60oC, copper | F |  | Да | Нет | Нет |  | 03.11.2016 14:36:43 | Хамина Светлана Сергеевна | 11.01.2017 17:11:44 | Назарова Кристина Олеговна | Да | CL V.2.05 | Нет |  |  | CL V.2.05 | Да | Да | Нет | 18 Регулирующая арматура Броен | Нет | Нет | Нет | Нет | Нет |  |  | Нет | [6 empty] | Нет |  | Нет | 042131 V.2.05 |  |  | 6 |  |  |  |  | 04 CLORIUS (Denmark) | [9 empty] | Стольный Ярослав Андреевич | [8 empty] | PTFE | [5 empty] | 04 Clorius | 08 Clorius-products |  |  | - | 32012 - Motors (Clorius Controls AS) |  | 1-2051120218000 |  |  | Да |  |  |  |  | Да | [10 empty] | 2 | [10 empty] | 1
300340 | L1S-015 клапан р/р DN 015 PN 16 Tmax=225oC Kv=2.75, бронза | 1-2110532 RU | шт |  | Да | Нет | Да | Нет | Нет | Покупка | Клапан регулировочный | шт | шт |  | Нет |  | БРОЕН L1S-015 клапан резьбовой DN 015 PN 16 Tmax=225oC Kv=2.75, бронза | Товар | Товар |  | L1S | BROEN A/S |  | 20% | 02-20 Производственные затраты | ДАНИЯ | Нет | Нет | Нет | Нет | Нет | На склад |  |  | CA |  | шт | BROEN L1S-015 valve is threaded DN 015 PN 16, Tmax = 225oC Kv = 2.75, bronze | F | Clorius | Да | Нет | Нет |  |  |  | 26.03.2019 10:03:31 | Назарова Кристина Олеговна | Да | CL L1S/L2S-015 | Да |  |  | CL L1S/L2S-015 | Да | Да | Нет | 18 Регулирующая арматура Броен | Нет | Нет | Нет | Нет | Нет |  |  | Нет |  |  |  |  | 8481805910 |  | Нет |  | Нет | 0104111 Клапаны регулирующие / Бронза L / 2-х ходовые | 15 | 0 | 6 | 16 |  | 91 |  | Clorius Controls AS | [7 empty] | 85 |  |  |  | 2.75 | RG5 | [5 empty] | PTFE |  | 1 | 3 |  |  | 04 Clorius | 08 Clorius-products |  |  | - | 32011 - Valves (Clorius Controls AS) |  | 1-2110532 RU |  |  | Да |  |  |  |  | Да | [10 empty] | 26 | [6 empty] | 225 |  | -10 |  | 17
300341 | L1S-015/06 клапан р/р DN 015 PN 16 Tmax=225oC Kv=0.45, бронза | 1-2110516 RU | шт |  | Да | Нет | Да | Нет | Нет | Покупка | Клапан регулировочный | шт | шт |  | Нет |  | БРОЕН L1S-015/06 клапан резьбовой DN 015 PN 16 Tmax=225oC Kv=0.45, бронза | Товар | Товар |  | L1S | BROEN A/S |  | 20% | 02-20 Производственные затраты | ДАНИЯ | Нет | Нет | Нет | Нет | Нет | На склад |  |  | CA |  | шт | BROEN L1S-015/06 threaded valve DN 015 PN 16, Tmax = 225oC Kv = 0.45, bronze | F | Clorius | Да | Нет | Нет |  |  |  | 26.03.2019 10:03:40 | Назарова Кристина Олеговна | Да | CL L1S/L2S-015 | Да |  |  | CL L1S/L2S-015 | Да | Да | Нет | 18 Регулирующая арматура Броен | Нет | Нет | Нет | Нет | Нет |  |  | Нет |  |  |  |  | 8481805910 |  | Нет |  | Нет | 0104111 Клапаны регулирующие / Бронза L / 2-х ходовые | 15 | 0 | 6 | 16 |  | 85 |  | Clorius Controls AS | [7 empty] | 85 |  |  |  | 0.45 | RG5 | [5 empty] | PTFE | [5 empty] | 04 Clorius | 08 Clorius-products |  |  | - | 32011 - Valves (Clorius Controls AS) |  | 1-2110516 RU |  |  | Нет |  |  |  |  | Да | [10 empty] | 2 | [6 empty] | 225 |  | -10 |  | 2
300342 | L1S-015/09 клапан р/р DN 015 PN 16 Tmax=225oC Kv=0.95, бронза | 1-2110524 RU | шт |  | Да | Нет | Да | Нет | Нет | Покупка | Клапан регулировочный | шт | шт |  | Нет |  | БРОЕН L1S-015/09 клапан резьбовой DN 015 PN 16 Tmax=225oC Kv=0.95, бронза | Товар | Товар |  | L1S | BROEN A/S |  | 20% | 02-20 Производственные затраты | ДАНИЯ | Нет | Нет | Нет | Нет | Нет | На склад |  |  | CA |  | шт | BROEN L1S-015/09 threaded valve DN 015 PN 16, Tmax = 225oC Kv = 0.95, bronze | F | Clorius | Да | Нет | Нет |  |  |  | 26.03.2019 10:03:47 | Назарова Кристина Олеговна | Да | CL L1S/L2S-015 | Да |  |  | CL L1S/L2S-015 | Да | Да | Нет | 18 Регулирующая арматура Броен | Нет | Нет | Нет | Нет | Нет |  |  | Нет |  |  |  |  | 8481805910 |  | Нет |  | Нет | 0104111 Клапаны регулирующие / Бронза L / 2-х ходовые | 15 | 0 | 6 | 16 |  | 85 |  | Clorius Controls AS | [7 empty] | 85 |  |  |  | 0.95 | RG5 | [5 empty] | PTFE |  | 1 | 1 |  |  | 04 Clorius | 08 Clorius-products |  |  | - | 32011 - Valves (Clorius Controls AS) |  | 1-2110524 RU |  |  | Нет |  |  |  |  | Да | [10 empty] | 3 | [6 empty] | 225 |  | -10 |  | 3
300343 | L1S-015/12 клапан р/р DN 015 PN 16 Tmax=225oC Kv=1.7, бронза | 1-2110528 | шт |  | Да | Нет | Да | Нет | Нет | Покупка | Клапан регулировочный | шт | шт |  | Нет |  | БРОЕН L1S-015/12 клапан резьбовой DN 015 PN 16 Tmax=225oC Kv=1.7, бронза | Товар | Товар |  | L1S | BROEN A/S |  | 20% | 02-20 Производственные затраты | ДАНИЯ | Нет | Нет | Нет | Нет | Нет | На склад |  |  | FF |  | шт | BROEN L1S-015/12 threaded valve DN 015 PN 16, Tmax = 225oC Kv = 1.7, bronze | F | Clorius | Да | Нет | Нет |  |  |  | 26.03.2019 10:03:54 | Назарова Кристина Олеговна | Да | CL L1S/L2S-015 | Да |  |  | CL L1S/L2S-015 | Да | Да | Нет | 18 Регулирующая арматура Броен | Нет | Нет | Нет | Нет | Нет |  |  | Нет |  |  |  |  | 8481805910 |  | Нет |  | Нет | 0104111 Клапаны регулирующие / Бронза L / 2-х ходовые | 15 | 0 | 6 | 16 |  | 85 |  | Clorius Controls AS | [7 empty] | 85 |  |  |  | 1.7 | RG5 | [5 empty] | PTFE | [5 empty] | 04 Clorius | 08 Clorius-products |  |  | - | 32011 - Valves (Clorius Controls AS) |  | 1-2110528 |  |  | Нет |  |  |  |  | Да | [10 empty] | 2 | [6 empty] | 225 |  | -10 |  | 2
300346 | L1SB-025 клапан р/р DN 025 PN 16 Tmax=200oC Kv=7.5, бронза | 1-2111357 RU | шт |  | Да | Нет | Да | Нет | Нет | Покупка | Клапан регулировочный | шт | шт |  | Нет |  | БРОЕН L1SB-025 клапан резьбовой DN 025 PN 16 Tmax=200oC Kv=7.5, бронза | Товар | Товар |  | L1SB | BROEN A/S |  | 20% | 02-20 Производственные затраты | ДАНИЯ | Нет | Нет | Нет | Нет | Нет | На склад |  |  | CA |  | шт | BROEN L1SB-025 valve is threaded DN 025 PN 16, Tmax = 200oC Kv = 7.5, bronze | F | Clorius | Да | Нет | Нет |  |  |  | 26.03.2019 10:04:07 | Назарова Кристина Олеговна | Да | CL L1S/L2S-025 | Да |  |  | CL L1S/L2S-015 | Да | Да | Нет | 18 Регулирующая арматура Броен | Нет | Нет | Нет | Нет | Нет |  |  | Нет |  |  |  |  | 8481805910 |  | Нет |  | Нет | 0104111 Клапаны регулирующие / Бронза L / 2-х ходовые | 25 | 0 | 6 | 16 |  | 132 |  | Clorius Controls AS | [7 empty] | 105 |  |  |  | 7.5 | RG5 | [5 empty] | PTFE |  | 1 | 2 |  |  | 04 Clorius | 08 Clorius-products |  |  | - | 32011 - Valves (Clorius Controls AS) |  | 1-2111357 RU |  |  | Нет |  |  |  |  | Да | [10 empty] | 14 | [6 empty] | 200 |  | -10 |  | 12
300350 | L2S-040 клапан р/р DN 040 PN 16 Tmax=225oC Kv=20, бронза | 1-2120627 RU | шт |  | Да | Нет | Да | Нет | Нет | Покупка | Клапан регулировочный | шт | шт |  | Нет |  | БРОЕН L2S-040 клапан резьбовой DN 040 PN 16 Tmax=225oC Kv=20, бронза | Товар | Товар |  | L2S | BROEN A/S |  | 20% | 02-20 Производственные затраты | ДАНИЯ | Нет | Нет | Нет | Нет | Нет | На склад |  |  | CA |  | шт | BROEN-L2S 040 threaded valve DN 040 PN 16, Tmax = 225oC Kv = 20, bronze | F | Clorius | Да | Нет | Нет |  |  |  | 26.03.2019 10:04:19 | Назарова Кристина Олеговна | Да | CL L1S/L2S-015 | Да |  |  | CL L1S/L2S-015 | Да | Да | Нет | 18 Регулирующая арматура Броен | Нет | Нет | Нет | Нет | Нет |  |  | Нет |  |  |  |  | 8481805910 |  | Нет |  | Нет | 0104111 Клапаны регулирующие / Бронза L / 2-х ходовые | 40 | 0 | 6 | 16 |  | 186 |  | Clorius Controls AS | [7 empty] | 129 |  |  |  | 20 | RG5 | [5 empty] | PTFE |  | 1 |  |  |  | 04 Clorius | 08 Clorius-products |  |  | - | 32011 - Valves (Clorius Controls AS) |  | 1-2120627 RU |  |  | Нет |  |  |  |  | Да | [10 empty] | 2 | [6 empty] | 225 |  | -10 |  | 2
300351 | L2S-050 клапан р/р DN 050 PN 16 Tmax=225oC Kv=30, бронза | 1-2120643 | шт |  | Да | Нет | Да | Нет | Нет | Покупка | Клапан регулировочный | шт | шт |  | Нет |  | БРОЕН L2S-050 клапан резьбовой DN 050 PN 16 Tmax=225oC Kv=30, бронза | Товар | Товар |  | L2S | BROEN A/S |  | 20% | 02-20 Производственные затраты | ДАНИЯ | Нет | Нет | Нет | Нет | Нет | На склад |  |  | CA |  | шт | BROEN-L2S 050 threaded valve DN 050 PN 16, Tmax = 225oC Kv = 30, bronze | F | Clorius | Да | Нет | Нет |  |  |  | 26.03.2019 10:04:26 | Назарова Кристина Олеговна | Да | CL L1S/L2S-015 | Да |  |  | CL L1S/L2S-015 | Да | Да | Нет | 18 Регулирующая арматура Броен | Нет | Нет | Нет | Нет | Нет |  |  | Нет |  |  |  |  | 8481805910 |  | Нет |  | Нет | 0104111 Клапаны регулирующие / Бронза L / 2-х ходовые | 50 | 0 | 6 | 16 |  | 193 |  | Clorius Controls AS | [7 empty] | 153 |  |  |  | 30 | RG5 | [5 empty] | PTFE |  | 1 |  |  |  | 04 Clorius | 08 Clorius-products |  |  | - | 32011 - Valves (Clorius Controls AS) |  | 1-2120643 |  |  | Нет |  |  |  |  | Да | [10 empty] | 1 | [6 empty] | 225 |  | -10 |  | 1
300352 | L3S-015 клапан 3-х ходовой р/р DN 015 PN 10 Tmax=120oC Kv=2.75/2.4, бронза | 1-2130517 RU | шт |  | Да | Нет | Да | Нет | Нет | Покупка | Клапан регулировочный | шт | шт |  | Нет |  | БРОЕН L3S-015 клапан 3-х ходовой резьбовой DN 015 PN 10 Tmax=120oC Kv=2.75/2.4, бронза | Товар | Товар |  | L3S 10-20 | BROEN A/S |  | 20% | 02-20 Производственные затраты | ДАНИЯ | Нет | Нет | Нет | Нет | Нет | На склад |  |  | CA |  | шт | BROEN L3S-015 valve 3-way threaded DN 015 PN 10 Tmax=120oC Kv=2.75/2.4, bronze | F | Clorius | Да | Нет | Нет |  |  |  | 01.04.2019 17:41:01 | Назарова Кристина Олеговна | Да | Clorius valves | Да |  |  | Clorius valves | Да | Да | Нет | 18 Регулирующая арматура Броен | Нет | Нет | Нет | Нет | Нет |  |  | Нет |  |  |  |  | 8481805910 |  | Нет |  | Нет | 0104112 Клапаны регулирующие / Бронза L / 3-х ходовые р/р | 15 | 0 | 6 | 10 |  | 115 |  | Clorius Controls AS | [7 empty] | 110 |  |  |  | 2,75/2,4 | RG5 | [5 empty] | PTFE |  | 1 |  |  |  | 04 Clorius | 08 Clorius-products |  |  | - | 32011 - Valves (Clorius Controls AS) |  | 1-2130517 RU |  |  | Нет |  |  |  |  | Да | [17 empty] | 120 |  | -10
300353 | L3S-020 клапан 3-х ходовой р/р DN 020 PN 10 Tmax=120oC Kv=5.0/4.3, бронза | 1-2130525 RU | шт |  | Да | Нет | Да | Нет | Нет | Покупка | Клапан регулировочный | шт | шт |  | Нет |  | БРОЕН L3S-020 клапан 3-х ходовой резьбовой DN 020 PN 10 Tmax=120oC Kv=5.0/4.3, бронза | Товар | Товар |  | L3S | BROEN A/S |  | 20% | 02-20 Производственные затраты | ДАНИЯ | Нет | Нет | Нет | Нет | Нет | На склад |  |  | CA |  | шт | BROEN L3S-020 valve 3-way 020 DN flange PN 10 Tmax=120oC Kv=5.0/4.3, bronze | F | Clorius | Да | Нет | Нет |  |  |  | 01.04.2019 17:41:27 | Назарова Кристина Олеговна | Да | Clorius valves | Да |  |  | Clorius valves | Да | Да | Нет | 18 Регулирующая арматура Броен | Нет | Нет | Нет | Нет | Нет |  |  | Нет |  |  |  |  | 8481805910 |  | Нет |  | Нет | 0104112 Клапаны регулирующие / Бронза L / 3-х ходовые р/р | 20 | 0 | 6 | 10 |  | 115 |  | Clorius Controls AS | [7 empty] | 110 |  |  |  | 5,0/4,3 | RG5 | [5 empty] | PTFE |  | 1 |  |  |  | 04 Clorius | 08 Clorius-products |  |  | - | 32011 - Valves (Clorius Controls AS) |  | 1-2130525 RU |  |  | Нет |  |  |  |  | Да | [10 empty] | 4 | [6 empty] | 120 |  | -10 |  | 4
300354 | L3S-025 клапан 3-х ходовой р/р DN 025 PN 10 Tmax=120oC Kv=7,5/6,4 бронза | 1-2130533 RU | шт |  | Да | Нет | Да | Нет | Нет | Покупка | Клапан регулировочный | шт | шт |  | Нет |  | БРОЕН L3S-025 клапан 3-х ходовой резьбовой DN 025 PN 10 Tmax=120oC Kv=7,5/6,4 бронза | Товар | Товар |  | L3S | BROEN A/S |  | 20% | 02-20 Производственные затраты | ДАНИЯ | Нет | Нет | Нет | Нет | Нет | На склад |  |  | CA |  | шт | BROEN L3S-025 valve 3-way threaded DN 025 PN 10 Tmax=120oC Kv=7,5/6,4 bronze | F | Clorius | Да | Нет | Нет |  |  |  | 01.04.2019 17:41:44 | Назарова Кристина Олеговна | Да | Clorius valves | Да |  |  | Clorius valves | Да | Да | Нет | 18 Регулирующая арматура Броен | Нет | Нет | Нет | Нет | Нет |  |  | Нет |  |  |  |  | 8481805910 |  | Нет |  | Нет | 0104112 Клапаны регулирующие / Бронза L / 3-х ходовые р/р | 25 | 0 | 6 | 10 |  | 225 |  | Clorius Controls AS | [7 empty] | 140 |  |  |  | 7,5/6,4 | RG5 | [5 empty] | PTFE |  | 1 |  |  |  | 04 Clorius | 08 Clorius-products |  |  | - | 32011 - Valves (Clorius Controls AS) |  | 1-2130533 RU |  |  | Нет |  |  |  |  | Да | [17 empty] | 120 |  | -10
300355 | L3S-032 клапан 3-х ходовой р/р DN 032 PN 10 Tmax=120oC Kv=12,5/10,7, бронза | 1-2130541 | шт |  | Да | Нет | Да | Нет | Нет | Покупка | Клапан регулировочный | шт | шт |  | Нет |  | БРОЕН L3S-032 клапан 3-х ходовой клапан резьбовой DN 032 PN 10 Tmax=120oC Kv=12,5/10,7, бронза | Товар | Товар |  | L3S 25-50 | BROEN A/S |  | 20% | 02-20 Производственные затраты | ДАНИЯ | Нет | Нет | Нет | Нет | Нет | На склад |  |  | CA |  | шт | BROEN L3S-032 клапан 3-way valve threaded DN 032 PN 10 Tmax=120oC Kv=12,5/10,7, bronze | F | Clorius | Да | Нет | Нет |  |  |  | 01.04.2019 17:42:14 | Назарова Кристина Олеговна | Да | Clorius valves | Да |  |  | Clorius valves | Да | Да | Нет | 18 Регулирующая арматура Броен | Нет | Нет | Нет | Нет | Нет |  |  | Нет |  |  |  |  | 8481805910 |  | Нет |  | Нет | 0104112 Клапаны регулирующие / Бронза L / 3-х ходовые р/р | 32 | 0 | 6 | 10 |  | 225 |  | Clorius Controls AS | [7 empty] | 140 |  |  |  | 12,5/10,7 | RG5 | [5 empty] | PTFE | [5 empty] | 04 Clorius | 08 Clorius-products |  |  | - | 32011 - Valves (Clorius Controls AS) |  | 1-2130541 |  |  | Нет |  |  |  |  | Да | [10 empty] | 2 | [6 empty] | 120 |  | -10 |  | 1
300356 | L3S-040 клапан 3-х ходовой р/р DN 040 PN 10 Tmax=120oC Kv=20/17,2, бронза | 1-2130568 RU | шт |  | Да | Нет | Да | Нет | Нет | Покупка | Клапан регулировочный | шт | шт |  | Нет |  | БРОЕН L3S-040 клапан 3-х ходовой резьбовой DN 040 PN 10 Tmax=120oC Kv=20/17,2, бронза | Товар | Товар |  | L3S 25-50 | BROEN A/S |  | 20% | 02-20 Производственные затраты | ДАНИЯ | Нет | Нет | Нет | Нет | Нет | На склад |  |  | CA |  | шт | BROEN L3S-040 valve 3-way threaded DN 040 PN 10 Tmax=120oC Kv=20/17,2, bronze | F | Clorius | Да | Нет | Нет |  |  |  | 01.04.2019 17:42:37 | Назарова Кристина Олеговна | Да | Clorius valves | Да |  |  | Clorius valves | Да | Да | Нет | 18 Регулирующая арматура Броен | Нет | Нет | Нет | Нет | Нет |  |  | Нет |  |  |  |  | 8481805910 |  | Нет |  | Нет | 0104112 Клапаны регулирующие / Бронза L / 3-х ходовые р/р | 40 | 0 | 6 | 10 |  | 255 |  | Clorius Controls AS | [7 empty] | 185 |  |  |  | 20,0/17,2 | RG5 | [5 empty] | PTFE | [5 empty] | 04 Clorius | 08 Clorius-products |  |  | - | 32011 - Valves (Clorius Controls AS) |  | 1-2130568 RU |  |  | Нет |  |  |  |  | Да | [10 empty] | 1 | [6 empty] | 120 |  | -10 |  | 1
300357 | L3S-050 клапан 3-х ходовой р/р DN 050 PN 10 Tmax=120oC Kv=30/25,8, бронза | 1-2130576 | шт |  | Да | Нет | Да | Нет | Нет | Покупка | Клапан регулировочный | шт | шт |  | Нет |  | БРОЕН L3S-050 клапан 3-х ходовой резьбовой DN 050 PN 10 Tmax=120oC Kv=30/25,8, бронза | Товар | Товар |  | L3S 25-50 | BROEN A/S |  | 20% | 02-20 Производственные затраты | ДАНИЯ | Нет | Нет | Нет | Нет | Нет | На склад |  |  | CA |  | шт | BROEN L3S-050 valve 3-way threaded DN 050 PN 10 Tmax=120oC Kv=30/25,8, bronze | F | Clorius | Да | Нет | Нет |  |  |  | 01.04.2019 17:43:34 | Назарова Кристина Олеговна | Да | Clorius valves | Да |  |  | Clorius valves | Да | Да | Нет | 18 Регулирующая арматура Броен | Нет | Нет | Нет | Нет | Нет |  |  | Нет |  |  |  |  | 8481805910 |  | Нет |  | Нет | 0104112 Клапаны регулирующие / Бронза L / 3-х ходовые р/р | 50 | 0 | 6 | 10 |  | 255 |  | Clorius Controls AS | [7 empty] | 185 |  |  |  | 30,0/25,8 | RG5 | [5 empty] | PTFE | [5 empty] | 04 Clorius | 08 Clorius-products |  |  | - | 32011 - Valves (Clorius Controls AS) |  | 1-2130576 |  |  | Нет |  |  |  |  | Да | [10 empty] | 1 | [6 empty] | 120 |  | -10 |  | 1
300358 | M1F-015 клапан ф/ф DN 015 PN 16 Tmax=300oC Kv=2,75, чугун | 1-2210436 RU | шт |  | Да | Нет | Да | Нет | Нет | Покупка | Клапан регулировочный | шт | шт |  | Нет |  | БРОЕН M1F-015 клапан фланцевый DN 015 PN 16 Tmax=300oC Kv=2,75, чугун | Товар | Товар |  | M1F | BROEN A/S |  | 20% | 02-20 Производственные затраты | ПОЛЬША | Нет | Нет | Нет | Нет | Нет | На склад |  |  | CA |  | шт | VALVE M1F, DN 15 | F | Clorius | Да | Нет | Нет |  |  |  | 06.07.2018 17:38:23 | Мокуров Андрей Сергеевич | Да | CL M1F/M2F-015 | Да |  |  | CL M1F/M2F-015 | Да | Да | Нет | 18 Регулирующая арматура Броен | Нет | Нет | Нет | Нет | Нет |  |  | Нет |  |  |  |  | 8481805910 |  | Нет |  | Нет | 041211 M1F и M2F DN 15-150 Тмаx=300 оС (Вода и пар) | 15 | 3 | 6 | 16 |  | 140 |  | 03 BROEN (Poland) | [7 empty] | 130 |  |  |  | 2.75 | EN-GSS-400-15 | [5 empty] | PTFE |  | 1 | 1 |  |  | 04 Clorius | 08 Clorius-products |  |  | - | 32011 - Valves (Clorius Controls AS) |  | 1-2210436 RU |  |  | Нет |  |  |  |  | Да | [10 empty] | 4 | [6 empty] | 300 |  | -10 |  | 3
300359 | M1F-015/12 клапан ф/ф DN 015 PN 16 Tmax=300oC Kv=1,7, чугун | 1-2210649 RU | шт |  | Да | Нет | Да | Нет | Нет | Покупка | Клапан регулировочный | шт | шт |  | Нет |  | БРОЕН M1F-015/12 клапан фланцевый DN 015 PN 16 Tmax=300oC Kv=1,7, чугун | Товар | Товар |  | M1F | BROEN A/S |  | 20% | 02-20 Производственные затраты | ДАНИЯ | Нет | Нет | Нет | Нет | Нет | На склад |  |  | CA |  | шт | BROEN M1F-015/12 valve flange DN 015 PN 16, Tmax = 300oC Kv = 1,7, cast iron | F | Clorius | Да | Нет | Нет |  |  |  | 22.07.2019 12:30:52 | Мокуров Андрей Сергеевич | Да | CL M1F/M2F-015 | Да |  |  | CL M1F/M2F-015 | Да | Да | Нет | 18 Регулирующая арматура Броен | Нет | Нет | Нет | Нет | Нет |  |  | Нет |  |  |  |  | 8481805910 |  | Нет |  | Нет | 041211 M1F и M2F DN 15-150 Тмаx=300 оС (Вода и пар) | 15 | 3 | 6 | 16 |  | 140 |  | Clorius Controls AS | [7 empty] | 130 |  |  |  | 1.7 | EN-GSS-400-15 | [5 empty] | PTFE | [5 empty] | 04 Clorius | 08 Clorius-products |  |  | - | 32011 - Valves (Clorius Controls AS) |  | 1-2210649 RU |  |  | Нет |  |  |  |  | Да | [10 empty] | 4 | [6 empty] | 300 |  | -10 |  | 1
300360 | M1F-015/4 клапан ф/ф DN 015 PN 16 Tmax=300oC Kv=0,2, чугун | 1-2211505 | шт |  | Да | Нет | Да | Нет | Нет | Покупка | Клапан регулировочный | шт | шт |  | Нет |  | БРОЕН M1F-015/4 клапан фланцевый DN 015 PN 16 Tmax=300oC Kv=0,2, чугун | Товар | Товар |  | M1F | BROEN A/S |  | 20% | 02-20 Производственные затраты | ДАНИЯ | Нет | Нет | Нет | Нет | Нет | На склад |  |  | FF |  | шт | BROEN M1F-015/4 valve flange DN 015 PN 16, Tmax = 300oC Kv = 0,2, cast iron | F | Clorius | Да | Нет | Нет |  |  |  | 13.01.2017 16:56:41 | Назарова Кристина Олеговна | Да | CL M1F/M2F-015 | Да |  |  | CL M1F/M2F-015 | Да | Да | Нет | 18 Регулирующая арматура Броен | Нет | Нет | Нет | Нет | Нет |  |  | Нет |  |  |  |  | 8481805910 |  | Нет |  | Нет | 041211 M1F и M2F DN 15-150 Тмаx=300 оС (Вода и пар) | 15 | 3 | 6 | 16 |  | 140 |  | Clorius Controls AS | [7 empty] | 130 |  |  |  | 0.2 | EN-GSS-400-15 | [5 empty] | PTFE | [5 empty] | 04 Clorius | 08 Clorius-products |  |  | - | 32011 - Valves (Clorius Controls AS) |  | 1-2211505 |  |  | Нет |  |  |  |  | Да | [10 empty] | 1 | [6 empty] | 300 |  | -10 |  | 1
300361 | M1F-015/6 клапан ф/ф DN 015 PN 16 Tmax=300oC Kv=0,45, чугун | 1-2210401 | шт |  | Да | Нет | Да | Нет | Нет | Покупка | Клапан регулировочный | шт | шт |  | Нет |  | БРОЕН M1F-015/6 клапан фланцевый DN 015 PN 16 Tmax=300oC Kv=0,45, чугун | Товар | Товар |  | M1F | BROEN A/S |  | 20% | 02-20 Производственные затраты | ДАНИЯ | Нет | Нет | Нет | Нет | Нет | На склад |  |  | FF |  | шт | BROEN M1F-015/6 valve flange DN 015 PN 16, Tmax = 300oC Kv = 0,45, cast iron | F | Clorius | Да | Нет | Нет |  |  |  | 13.01.2017 16:56:59 | Назарова Кристина Олеговна | Да | CL M1F/M2F-015 | Да |  |  | CL M1F/M2F-015 | Да | Да | Нет | 18 Регулирующая арматура Броен | Нет | Нет | Нет | Нет | Нет |  |  | Нет |  |  |  |  | 8481805910 |  | Нет |  | Нет | 041211 M1F и M2F DN 15-150 Тмаx=300 оС (Вода и пар) | 15 | 3 | 6 | 16 |  | 140 |  | Clorius Controls AS | [7 empty] | 130 |  |  |  | 0.45 | EN-GSS-400-15 | [5 empty] | PTFE | [5 empty] | 04 Clorius | 08 Clorius-products |  |  | - | 32011 - Valves (Clorius Controls AS) |  | 1-2210401 |  |  | Нет |  |  |  |  | Да | [17 empty] | 300 |  | -10
300362 | M1F-015/9 клапан ф/ф DN 015 PN 16 Tmax=300oC Kv=0,95, чугун | 1-2210428 RU | шт |  | Да | Нет | Да | Нет | Нет | Покупка | Клапан регулировочный | шт | шт |  | Нет |  | БРОЕН M1F-015/9 клапан фланцевый DN 015 PN 16 Tmax=300oC Kv=0,95, чугун | Товар | Товар |  | M1F | BROEN A/S |  | 20% | 02-20 Производственные затраты | ДАНИЯ | Нет | Нет | Нет | Нет | Нет | На склад |  |  | CA |  | шт | BROEN M1F-015/9 valve flange DN 015 PN 16, Tmax = 300oC Kv = 0,95, cast iron | F | Clorius | Да | Нет | Нет |  |  |  | 09.07.2018 8:18:16 | Мокуров Андрей Сергеевич | Да | CL M1F/M2F-015 | Да |  |  | CL M1F/M2F-015 | Да | Да | Нет | 18 Регулирующая арматура Броен | Нет | Нет | Нет | Нет | Нет |  |  | Нет |  |  |  |  | 8481805910 |  | Нет |  | Нет | 041211 M1F и M2F DN 15-150 Тмаx=300 оС (Вода и пар) | 15 | 3 | 6 | 16 |  | 140 |  | Clorius Controls AS | [7 empty] | 130 |  |  |  | 0.95 | EN-GSS-400-15 | [5 empty] | PTFE | [5 empty] | 04 Clorius | 08 Clorius-products |  |  | - | 32011 - Valves (Clorius Controls AS) |  | 1-2210428 RU |  |  | Нет |  |  |  |  | Да | [10 empty] | 2 | [6 empty] | 300 |  | -10 |  | 2
300363 | M1F-020 клапан ф/ф DN 020 PN 16 Tmax=300oC Kv=5, чугун | 1-2210495 RU | шт |  | Да | Нет | Да | Нет | Нет | Покупка | Клапан регулировочный | шт | шт |  | Нет |  | БРОЕН M1F-020 клапан фланцевый DN 020 PN 16 Tmax=300oC Kv=5, чугун | Товар | Товар |  | M1F | BROEN A/S |  | 20% | 02-20 Производственные затраты | ДАНИЯ | Нет | Нет | Нет | Нет | Нет | На склад |  |  | CA |  | шт | BROEN M1F-020 valve flange DN 020 PN 16, Tmax = 300oC Kv = 5, cast iron | F | Clorius | Да | Нет | Нет |  |  |  | 15.05.2018 10:56:30 | Мокуров Андрей Сергеевич | Да | CL M1F/M2F-020 | Да |  |  | CL M1F/M2F-020 | Да | Да | Нет | 18 Регулирующая арматура Броен | Нет | Нет | Нет | Нет | Нет |  |  | Нет |  |  |  |  | 8481805910 |  | Нет |  | Нет | 041211 M1F и M2F DN 15-150 Тмаx=300 оС (Вода и пар) | 20 | 3 | 6 | 16 |  | 150 |  | Clorius Controls AS | [7 empty] | 150 |  |  |  | 5 | EN-GSS-400-15 | [5 empty] | PTFE |  | 2 | 2 |  |  | 04 Clorius | 08 Clorius-products |  |  | - | 32011 - Valves (Clorius Controls AS) |  | 1-2210495 RU |  |  | Нет |  |  |  |  | Да | [10 empty] | 17 | [6 empty] | 300 |  | -10 |  | 10
300364 | M1F-025 клапан ф/ф DN 025 PN 16 Tmax=300oC Kv=7,5, чугун | 1-2210444 RU | шт |  | Да | Нет | Да | Нет | Нет | Покупка | Клапан регулировочный | шт | шт |  | Нет |  | БРОЕН M1F-025 клапан фланцевый DN 025 PN 16 Tmax=300oC Kv=7,5, чугун | Товар | Товар |  | M1F | BROEN A/S |  | 20% | 02-20 Производственные затраты | ДАНИЯ | Нет | Нет | Нет | Нет | Нет | На склад |  |  | CA |  | шт | BROEN M1F-025 valve flange DN 025 PN 16, Tmax = 300oC Kv = 7,5, cast iron | F | Clorius | Да | Нет | Нет |  |  |  | 08.06.2018 8:40:42 | Мокуров Андрей Сергеевич | Да | CL M1F/M2F-025 | Да |  |  | CL M1F/M2F-025 | Да | Да | Нет | 18 Регулирующая арматура Броен | Нет | Нет | Нет | Нет | Нет |  |  | Нет |  |  |  |  | 8481805910 |  | Нет |  | Нет | 041211 M1F и M2F DN 15-150 Тмаx=300 оС (Вода и пар) | 25 | 3 | 6 | 16 |  | 165 |  | Clorius Controls AS | [7 empty] | 160 |  |  |  | 7.5 | EN-GSS-400-15 | [5 empty] | PTFE |  | 2 | 3 |  |  | 04 Clorius | 08 Clorius-products |  |  | - | 32011 - Valves (Clorius Controls AS) |  | 1-2210444 RU |  |  | Нет |  |  |  |  | Да | [10 empty] | 33 | [6 empty] | 300 |  | -10 |  | 12
300365 | M1F-032 клапан ф/ф DN 032 PN 16 Tmax=300oC Kv=12,5, чугун | 1-2210452 RU | шт |  | Да | Нет | Да | Нет | Нет | Покупка | Клапан регулировочный | шт | шт |  | Нет |  | БРОЕН M1F-032 клапан фланцевый DN 032 PN 16 Tmax=300oC Kv=12,5, чугун | Товар | Товар |  | M1F | BROEN A/S |  | 20% | 02-20 Производственные затраты | ПОЛЬША | Нет | Нет | Нет | Нет | Нет | На склад |  |  | CA |  | шт | BROEN M1F-032 valve flange DN 032 PN 16, Tmax = 300oC Kv = 12,5,cast iron | F | Clorius | Да | Нет | Нет |  |  |  | 08.06.2018 8:41:16 | Мокуров Андрей Сергеевич | Да | CL M1F/M2F-032 | Да |  |  | CL M1F/M2F-032 | Да | Да | Нет | 18 Регулирующая арматура Броен | Нет | Нет | Нет | Нет | Нет |  |  | Нет |  |  |  |  | 8481805910 |  | Нет |  | Нет | 041211 M1F и M2F DN 15-150 Тмаx=300 оС (Вода и пар) | 32 | 3 | 6 | 16 |  | 180 |  | 03 BROEN (Poland) | [7 empty] | 180 |  |  |  | 12.5 | EN-GSS-400-15 | [5 empty] | PTFE |  | 2 | 2 |  |  | 04 Clorius | 08 Clorius-products |  |  | - | 32011 - Valves (Clorius Controls AS) |  | 1-2210452 RU |  |  | Нет |  |  |  |  | Да | [10 empty] | 26 | [6 empty] | 300 |  | -10 |  | 20
300366 | M1F-040 клапан ф/ф DN 040 PN 16 Tmax=300oC Kv=20, чугун | 1-2210479 RU | шт |  | Да | Нет | Да | Нет | Нет | Покупка | Клапан регулировочный | шт | шт |  | Нет |  | БРОЕН M1F-040 клапан фланцевый DN 040 PN 16 Tmax=300oC Kv=20, чугун | Товар | Товар |  | M1F | BROEN A/S |  | 20% | 02-20 Производственные затраты | ДАНИЯ | Нет | Нет | Нет | Нет | Нет | На склад |  |  | CA |  | шт | BROEN M1F-040 valve flange DN 040 PN 16, Tmax = 300oC Kv = 20, cast iron | F | Clorius | Да | Нет | Нет |  |  |  | 08.06.2018 8:41:34 | Мокуров Андрей Сергеевич | Да | CL M1F/M2F-040 | Да |  |  | CL M1F/M2F-040 | Да | Да | Нет | 18 Регулирующая арматура Броен | Нет | Нет | Нет | Нет | Нет |  |  | Нет |  |  |  |  | 8481805910 |  | Нет |  | Нет | 041211 M1F и M2F DN 15-150 Тмаx=300 оС (Вода и пар) | 40 | 3 | 6 | 16 |  | 195 |  | Clorius Controls AS | [7 empty] | 200 |  |  |  | 20 | EN-GSS-400-15 | [5 empty] | PTFE |  | 2 | 3 |  |  | 04 Clorius | 08 Clorius-products |  |  | - | 32011 - Valves (Clorius Controls AS) |  | 1-2210479 RU |  |  | Нет |  |  |  |  | Да | [10 empty] | 28 | [6 empty] | 300 |  | -10 |  | 17
300367 | M1F-050 клапан ф/ф DN 050 PN 16 Tmax=300oC Kv=30, чугун | 1-2210487 RU | шт |  | Да | Нет | Да | Нет | Нет | Покупка | Клапан регулировочный | шт | шт |  | Нет |  | БРОЕН M1F-050 клапан фланцевый DN 050 PN 16 Tmax=300oC Kv=30, чугун | Товар | Товар |  | M1F | BROEN A/S |  | 20% | 02-20 Производственные затраты | ДАНИЯ | Нет | Нет | Нет | Нет | Нет | На склад |  |  | CA |  | шт | BROEN M1F-050 valve flange DN 050 PN 16, Tmax = 300oC Kv = 30, cast iron | F | Clorius | Да | Нет | Нет |  |  |  | 20.06.2018 10:46:50 | Мокуров Андрей Сергеевич | Да | CL M1F/M2F-050 | Да |  |  | CL M1F/M2F-050 | Да | Да | Нет | 18 Регулирующая арматура Броен | Нет | Нет | Нет | Нет | Нет |  |  | Нет |  |  |  |  | 8481805910 |  | Нет |  | Нет | 041211 M1F и M2F DN 15-150 Тмаx=300 оС (Вода и пар) | 50 | 3 | 6 | 16 |  | 220 |  | Clorius Controls AS | [7 empty] | 230 |  |  |  | 30 | EN-GSS-400-15 | [5 empty] | PTFE |  | 2 | 3 |  |  | 04 Clorius | 08 Clorius-products |  |  | - | 32011 - Valves (Clorius Controls AS) |  | 1-2210487 RU |  |  | Нет |  |  |  |  | Да | [10 empty] | 23 | [6 empty] | 300 |  | -10 |  | 18
300368 | M2F-020 клапан ф/ф DN 020 PN 16 Tmax=300oC Kv=5, чугун | 1-2220636 RU | шт |  | Да | Нет | Да | Нет | Нет | Покупка | Клапан регулировочный | шт | шт |  | Нет |  | БРОЕН M2F-020 клапан фланцевый DN 020 PN 16 Tmax=300oC Kv=5, чугун | Товар | Товар |  | M1F | BROEN A/S |  | 20% | 02-20 Производственные затраты | ДАНИЯ | Нет | Нет | Нет | Нет | Нет | На склад |  |  | BB |  | шт | BROEN M2F-020 020 valve flanged DN PN 16 Tmax=300oC Kv=5, cast iron | F | Clorius | Да | Нет | Нет |  |  |  | 15.05.2018 10:57:01 | Мокуров Андрей Сергеевич | Да | CL M1F/M2F-020 | Да |  |  | CL M1F/M2F-020 | Да | Да | Нет | 18 Регулирующая арматура Броен | Нет | Нет | Нет | Нет | Нет |  |  | Нет |  |  |  |  | 8481805910 |  | Нет |  | Нет | 041211 M1F и M2F DN 15-150 Тмаx=300 оС (Вода и пар) | 20 | 3 | 6 | 16 |  | 155 |  | Clorius Controls AS | [7 empty] | 150 |  |  |  | 5 | EN-GJS-400-15 | [5 empty] | PTFE |  | 2 | 5 |  |  | 04 Clorius | 08 Clorius-products |  |  | - | 32011 - Valves (Clorius Controls AS) |  | 1-2220636 RU |  |  | Нет |  |  |  |  | Да | [10 empty] | 59 | [6 empty] | 300 |  | -10 |  | 8
300369 | M2F-025 клапан ф/ф DN 025 PN 16 Tmax=300oC Kv=7,5, чугун | 1-2220652 RU | шт |  | Да | Нет | Да | Нет | Нет | Покупка | Клапан регулировочный | шт | шт |  | Нет |  | БРОЕН M2F-025 клапан фланцевый DN 025 PN 16 Tmax=300oC Kv=7,5, чугун | Товар | Товар |  | M2F | BROEN A/S |  | 20% | 02-20 Производственные затраты | ДАНИЯ | Нет | Нет | Нет | Нет | Нет | На склад |  |  | CA |  | шт | BROEN M2F-025 DN 025 valve flanged PN 16 Tmax=300oC Kv=7.5, cast iron | F | Clorius | Да | Нет | Нет |  |  |  | 08.06.2018 8:42:01 | Мокуров Андрей Сергеевич | Да | CL M1F/M2F-025 | Да |  |  | CL M1F/M2F-025 | Да | Да | Нет | 18 Регулирующая арматура Броен | Нет | Нет | Нет | Нет | Нет |  |  | Нет |  |  |  |  | 8481805910 |  | Нет |  | Нет | 041211 M1F и M2F DN 15-150 Тмаx=300 оС (Вода и пар) | 25 | 3 | 6 | 16 |  | 172 |  | Clorius Controls AS | [7 empty] | 160 |  |  |  | 7.5 | EN-GJS-400-15 | [5 empty] | PTFE |  | 1 | 2 |  |  | 04 Clorius | 08 Clorius-products |  |  | - | 32011 - Valves (Clorius Controls AS) |  | 1-2220652 RU |  |  | Нет |  |  |  |  | Да | [10 empty] | 22 | [6 empty] | 300 |  | -10 |  | 12
300370 | M2F-032 клапан ф/ф DN 032 PN 16 Tmax=300oC Kv=12,5, чугун | 1-2220687 RU | шт |  | Да | Нет | Да | Нет | Нет | Покупка | Клапан регулировочный | шт | шт |  | Нет |  | БРОЕН M2F-032 клапан фланцевый DN 032 PN 16 Tmax=300oC Kv=12,5, чугун | Товар | Товар |  | M2F | BROEN A/S |  | 20% | 02-20 Производственные затраты | ДАНИЯ | Нет | Нет | Нет | Нет | Нет | На склад |  |  | CA |  | шт | BROEN M2F-032 032 valve flanged DN PN 16 Tmax=300oC Kv=12.5, with cast iron | F | Clorius | Да | Нет | Нет |  |  |  | 06.07.2018 17:39:03 | Мокуров Андрей Сергеевич | Да | CL M1F/M2F-032 | Да |  |  | CL M1F/M2F-032 | Да | Да | Нет | 18 Регулирующая арматура Броен | Нет | Нет | Нет | Нет | Нет |  |  | Нет |  |  |  |  | 8481805910 |  | Нет |  | Нет | 041211 M1F и M2F DN 15-150 Тмаx=300 оС (Вода и пар) | 32 | 3 | 6 | 16 |  | 187 |  | Clorius Controls AS | [7 empty] | 105 |  |  |  | 12.5 | EN-GJS-400-15 | [5 empty] | PTFE |  | 1 | 1 |  |  | 04 Clorius | 08 Clorius-products |  |  | - | 32011 - Valves (Clorius Controls AS) |  | 1-2220687 RU |  |  | Нет |  |  |  |  | Да | [10 empty] | 13 | [6 empty] | 300 |  | -10 |  | 10
300371 | M2F-040 клапан ф/ф DN 040 PN 16 Tmax=300oC Kv=20, чугун | 1-2220709 RU | шт |  | Да | Нет | Да | Нет | Нет | Покупка | Клапан регулировочный | шт | шт |  | Нет |  | БРОЕН M2F-040 клапан фланцевый DN 040 PN 16 Tmax=300oC Kv=20, чугун | Товар | Товар |  |  | BROEN A/S |  | 20% | 02-20 Производственные затраты | ДАНИЯ | Нет | Нет | Нет | Нет | Нет | На склад |  |  | CA |  | шт | BROEN M2F-040 valve flanged DN 040 PN 16 Tmax=300oC Kv=20, cast iron | F | Clorius | Да | Нет | Нет |  |  |  | 29.06.2018 12:46:39 | Мокуров Андрей Сергеевич | Да | CL M1F/M2F-040 | Да |  |  | CL M1F/M2F-040 | Да | Да | Нет | 18 Регулирующая арматура Броен | Нет | Нет | Нет | Нет | Нет |  |  | Нет |  |  |  |  | 8481805910 |  | Нет |  | Нет | 041211 M1F и M2F DN 15-150 Тмаx=300 оС (Вода и пар) | 40 | 3 | 6 | 16 |  | 202 |  | Clorius Controls AS | [7 empty] | 200 |  |  |  | 20 | EN-GJS-400-15 | [5 empty] | PTFE |  | 2 | 2 |  |  | 04 Clorius | 08 Clorius-products |  |  | - | 32011 - Valves (Clorius Controls AS) |  | 1-2220709 RU |  |  | Нет |  |  |  |  | Нет | [10 empty] | 25 | [6 empty] | 300 |  | -10 |  | 20
300372 | M2F-050 клапан ф/ф DN 050 PN 16 Tmax=300oC Kv=30, чугун | 1-2220725 RU | шт |  | Да | Нет | Да | Нет | Нет | Покупка | Клапан регулировочный | шт | шт |  | Нет |  | БРОЕН M2F-050 клапан фланцевый DN 050 PN 16 Tmax=300oC Kv=30, чугун | Товар | Товар |  |  | BROEN A/S |  | 20% | 02-20 Производственные затраты | ДАНИЯ | Нет | Нет | Нет | Нет | Нет | На склад |  |  | CA |  | шт | BROEN M2F-050 valve flanged DN 050 PN 16 Tmax=300oC Kv=30, cast iron | F | Clorius | Да | Нет | Нет |  |  |  | 29.06.2018 12:47:08 | Мокуров Андрей Сергеевич | Да | CL M1F/M2F-050 | Да |  |  | CL M1F/M2F-050 | Да | Да | Нет | 18 Регулирующая арматура Броен | Нет | Нет | Нет | Нет | Нет |  |  | Нет |  |  |  |  | 8481805910 |  | Нет |  | Нет | 041211 M1F и M2F DN 15-150 Тмаx=300 оС (Вода и пар) | 50 | 3 | 6 | 16 |  | 227 |  | Clorius Controls AS | [7 empty] | 230 |  |  |  | 30 | EN-GJS-400-15 | [5 empty] | PTFE |  | 1 | 3 |  |  | 04 Clorius | 08 Clorius-products |  |  | - | 32011 - Valves (Clorius Controls AS) |  | 1-2220725 RU |  |  | Нет |  |  |  |  | Да | [10 empty] | 37 | [6 empty] | 300 |  | -10 |  | 25
300373 | M2F-065 клапан ф/ф DN 065 PN 16 Tmax=300oC Kv=50, чугун | 1-2220776 RU | шт |  | Да | Нет | Да | Нет | Нет | Покупка | Клапан регулировочный | шт | шт |  | Нет |  | БРОЕН M2F-065 клапан фланцевый DN 065 PN 16 Tmax=300oC Kv=50, чугун | Товар | Товар |  | M2F | BROEN A/S |  | 20% | 02-20 Производственные затраты | ДАНИЯ | Нет | Нет | Нет | Нет | Нет | На склад |  |  | CA |  | шт | BROEN M2F-065 a 065 DN valve flanged PN 16 Tmax=300oC Kv=50, cast iron | F | Clorius | Да | Нет | Нет |  |  |  | 26.06.2018 9:08:51 | Мокуров Андрей Сергеевич | Да | CL M1F/M2F-065 | Да |  |  | CL M1F/M2F-065 | Да | Да | Нет | 18 Регулирующая арматура Броен | Нет | Нет | Нет | Нет | Нет |  |  | Нет |  |  |  |  | 8481805910 |  | Нет |  | Нет | 041211 M1F и M2F DN 15-150 Тмаx=300 оС (Вода и пар) | 65 | 3 | 6 | 16 |  | 255 |  | Clorius Controls AS | [7 empty] | 290 |  |  |  | 50 | EN-GJS-400-15 | [5 empty] | PTFE |  | 1 | 2 |  |  | 04 Clorius | 08 Clorius-products |  |  | - | 32011 - Valves (Clorius Controls AS) |  | 1-2220776 RU |  |  | Нет |  |  |  |  | Да | [10 empty] | 24 | [6 empty] | 300 |  | -10 |  | 20
300374 | M2F-080 клапан ф/ф DN 080 PN 16 Tmax=300oC Kv=80, чугун | 1-2220784 RU | шт |  | Да | Нет | Да | Нет | Нет | Покупка | Клапан регулировочный | шт | шт |  | Нет |  | БРОЕН M2F-080 клапан фланцевый DN 080 PN 16 Tmax=300oC Kv=80, чугун | Товар | Товар |  | M2F | BROEN A/S |  | 20% | 02-20 Производственные затраты | ДАНИЯ | Нет | Нет | Нет | Нет | Нет | На склад |  |  | CA |  | шт | BROEN M2F-080 080 flange valve DN PN 16 Tmax=300oC Kv=80, cast iron | F | Clorius | Да | Нет | Нет |  |  |  | 30.08.2018 17:03:27 | Мокуров Андрей Сергеевич | Да | CL M1F/M2F-080 | Да |  |  | CL M1F/M2F-080 | Да | Да | Нет | 18 Регулирующая арматура Броен | Нет | Нет | Нет | Нет | Нет |  |  | Нет |  |  |  |  | 8481805910 |  | Нет |  | Нет | 041211 M1F и M2F DN 15-150 Тмаx=300 оС (Вода и пар) | 80 | 3 | 6 | 16 |  | 310 |  | Clorius Controls AS | [7 empty] | 310 |  |  |  | 80 | EN-GJS-400-15 | [5 empty] | PTFE |  | 1 | 1 |  |  | 04 Clorius | 08 Clorius-products |  |  | - | 32011 - Valves (Clorius Controls AS) |  | 1-2220784 RU |  |  | Нет |  |  |  |  | Да | [10 empty] | 13 | [6 empty] | 300 |  | -10 |  | 12
300375 | M2F-100 клапан ф/ф DN 100 PN 16 Tmax=300oC Kv=125, чугун | 1-2220377 RU | шт |  | Да | Нет | Да | Нет | Нет | Покупка | Клапан регулировочный | шт | шт |  | Нет |  | БРОЕН M2F-100 клапан фланцевый DN 100 PN 16 Tmax=300oC Kv=125, чугун | Товар | Товар |  | M2F | BROEN A/S |  | 20% | 02-20 Производственные затраты | ДАНИЯ | Нет | Нет | Нет | Нет | Нет | На склад |  |  | CA |  | шт | BROEN M2F-100 valve flange DN 100 PN 16 Tmax=300oC Kv=125, cast iron | F | Clorius | Да | Нет | Нет |  |  |  | 27.07.2018 9:44:36 | Мокуров Андрей Сергеевич | Да | CL M1F/M2F-100 | Да |  |  | CL M1F/M2F-100 | Да | Да | Нет | 18 Регулирующая арматура Броен | Нет | Нет | Нет | Нет | Нет |  |  | Нет |  |  |  |  | 8481805910 |  | Нет |  | Нет | 041211 M1F и M2F DN 15-150 Тмаx=300 оС (Вода и пар) | 100 | 3 | 6 | 16 |  | 394 |  | Clorius Controls AS | [7 empty] | 350 |  |  |  | 125 | EN-GJL-250 | [5 empty] | PTFE |  | 1 | 1 |  |  | 04 Clorius | 08 Clorius-products |  |  | - | 32011 - Valves (Clorius Controls AS) |  | 1-2220377 RU |  |  | Нет |  |  |  |  | Да | [10 empty] | 10 | [6 empty] | 300 |  | -10 |  | 9
300376 | M2F-125 клапан ф/ф DN 125 PN 16 Tmax=300oC Kv=215, чугун | 1-2220393 | шт |  | Да | Нет | Да | Нет | Нет | Покупка | Клапан регулировочный | шт | шт |  | Нет |  | БРОЕН M2F-125 клапан фланцевый DN 125 PN 16 Tmax=300oC Kv=215, чугун | Товар | Товар |  | M2F | BROEN A/S |  | 20% | 02-20 Производственные затраты | ДАНИЯ | Нет | Нет | Нет | Нет | Нет | На склад |  |  | CA |  | шт | BROEN M2F-125 valve flange DN 125 PN 16 Tmax=300oC Kv=215, cast iron | F | Clorius | Да | Нет | Нет |  |  |  | 13.01.2017 17:01:40 | Назарова Кристина Олеговна | Да | CL M1F/M2F-125 | Да |  |  | CL M1F/M2F-125 | Да | Да | Нет | 18 Регулирующая арматура Броен | Нет | Нет | Нет | Нет | Нет |  |  | Нет |  |  |  |  | 8481805910 |  | Нет |  | Нет | 041211 M1F и M2F DN 15-150 Тмаx=300 оС (Вода и пар) | 125 | 3 | 6 | 16 |  | 435 |  | Clorius Controls AS | [7 empty] | 400 |  |  |  | 215 | EN-GJL-250 | [5 empty] | PTFE |  | 1 |  |  |  | 04 Clorius | 08 Clorius-products |  |  | - | 32011 - Valves (Clorius Controls AS) |  | 1-2220393 RU |  |  | Нет |  |  |  |  | Да | [17 empty] | 300 |  | -10
300377 | M2F-150 клапан ф/ф DN 150 PN 16 Tmax=300oC Kv=310, чугун | 1-2220415 RU | шт |  | Да | Нет | Да | Нет | Нет | Покупка | Клапан регулировочный | шт | шт |  | Нет |  | БРОЕН M2F-150 клапан фланцевый DN 150 PN 16 Tmax=300oC Kv=310, чугун | Товар | Товар |  | M2F | BROEN A/S |  | 20% | 02-20 Производственные затраты | ПОЛЬША | Нет | Нет | Нет | Нет | Нет | На склад |  |  | FF |  | шт | BROEN M2F-150 valve flange DN 150 PN 16 Tmax=300oC Kv=310, cast iron | F | Clorius | Да | Нет | Нет |  |  |  | 17.09.2019 15:08:40 | Мокуров Андрей Сергеевич | Да | CL M1F/M2F-150 | Да |  |  | CL M1F/M2F-150 | Да | Да | Нет | 18 Регулирующая арматура Броен | Нет | Нет | Нет | Нет | Нет |  |  | Нет |  |  |  |  | 8481805910 |  | Нет |  | Нет | 041211 M1F и M2F DN 15-150 Тмаx=300 оС (Вода и пар) | 150 | 3 | 6 | 16 |  | 484 |  | 03 BROEN (Poland) | [7 empty] | 400 |  |  |  | 310 | EN-GJL-250 | [5 empty] | PTFE |  | 1 | 1 |  |  | 04 Clorius | 08 Clorius-products |  |  | - | 32012 - Motors (Clorius Controls AS) |  | 1-2220415 RU |  |  | Нет |  |  |  |  | Да | [10 empty] | 9 | [6 empty] | 300 |  | -10 |  | 5
300378 | M3F-025 клапан 3-х ходовой ф/ф DN 025 PN 16 Tmax=150oC Kv=10, чугун | 1-2230194 | шт |  | Да | Нет | Да | Нет | Нет | Покупка | Клапан регулировочный | шт | шт |  | Нет |  | БРОЕН M3F-025 клапан 3-х ходовой фланцевый DN 025 PN 16 Tmax=150oC Kv=10, чугун | Товар | Товар |  | M3F-025 клапан 3-х ходовой ф/ф DN 025 PN 16 Tmax=150oC Kv=10, чугун | BROEN A/S |  | 20% | 02-20 Производственные затраты | ДАНИЯ | Нет | Нет | Нет | Нет | Нет | На склад |  |  | CA |  | шт | BROEN M3F-025 valve 3-way flanged DN 025 PN 16 Tmax=150 o C Kv=10, cast iron | F | Clorius | Да | Нет | Нет |  |  |  | 13.01.2017 11:35:15 | Назарова Кристина Олеговна | Да | CL M3F-032 | Да |  |  | CL M3F-032 | Да | Да | Нет | 18 Регулирующая арматура Броен | Нет | Нет | Нет | Нет | Нет |  |  | Нет |  |  |  |  | 8481805910 |  | Нет |  | Нет | 041221 M3F DN 25-150 | 25 | 3 | 6 | 16 |  | 200 |  | Clorius Controls AS | [7 empty] | 160 |  |  |  | 10 | EN-GJL-250 | [5 empty] | PTFE |  | 1 |  |  |  | 04 Clorius | 08 Clorius-products |  |  | - | 32011 - Valves (Clorius Controls AS) |  | 1-2230194 |  |  | Нет |  |  |  |  | Да | [17 empty] | 150 |  | -10
300379 | M3F-032 клапан 3-х ходовой ф/ф DN 032 PN 16 Tmax=150oC Kv=16, чугун | 1-2230208 | шт |  | Да | Нет | Да | Нет | Нет | Покупка | Клапан регулировочный | шт | шт |  | Нет |  | БРОЕН M3F-032 клапан 3-х ходовой фланцевый DN 032 PN 16 Tmax=150oC Kv=16, чугун | Товар | Товар |  | M3F-032 клапан 3-х ходовой ф/ф DN 032 PN 16 Tmax=150oC Kv=16, чугун | BROEN A/S |  | 20% | 02-20 Производственные затраты | ДАНИЯ | Нет | Нет | Нет | Нет | Нет | На склад |  |  | CA |  | шт | BROEN M3F-032 valve3-way flanged DN 032 PN 16 Tmax=150 o C Kv=16, cast iron | F | Clorius | Да | Нет | Нет |  |  |  | 13.01.2017 11:37:41 | Назарова Кристина Олеговна | Да | CL M3F-032 | Да |  |  | CL M3F-032 | Да | Да | Нет | 18 Регулирующая арматура Броен | Нет | Нет | Нет | Нет | Нет |  |  | Нет |  |  |  |  | 8481805910 |  | Нет |  | Нет | 041221 M3F DN 25-150 | 32 | 3 | 6 | 16 |  | 225 |  | Clorius Controls AS | [7 empty] | 180 |  |  |  | 16 | EN-GJL-250 | [5 empty] | PTFE | [5 empty] | 04 Clorius | 08 Clorius-products |  |  | - | 32011 - Valves (Clorius Controls AS) |  | 1-2230208 |  |  | Нет |  |  |  |  | Да | [10 empty] | 2 | [6 empty] | 150 |  | -10 |  | 2
300380 | M3F-040 клапан 3-х ходовой ф/ф DN 040 PN 16 Tmax=150oC Kv=25, чугун | 1-2230216 RU | шт |  | Да | Нет | Да | Нет | Нет | Покупка | Клапан регулировочный | шт | шт |  | Нет |  | БРОЕН M3F-040 клапан 3-х ходовой фланцевый DN 040 PN 16 Tmax=150oC Kv=25, чугун | Товар | Товар |  | M3F-040 клапан 3-х ходовой ф/ф DN 040 PN 16 Tmax=150oC Kv=25, чугун | BROEN A/S |  | 20% | 02-20 Производственные затраты | ДАНИЯ | Нет | Нет | Нет | Нет | Нет | На склад |  |  | CA |  | шт | BROEN M3F-040 valve 3-way flanged DN 040 PN 16 Tmax=150 o C Kv=25, cast iron | F | Clorius | Да | Нет | Нет |  |  |  | 24.06.2019 12:18:25 | Мокуров Андрей Сергеевич | Да | CL M3F-040 | Да |  |  | CL M3F-040 | Да | Да | Нет | 18 Регулирующая арматура Броен | Нет | Нет | Нет | Нет | Нет |  |  | Нет |  |  |  |  | 8481805910 |  | Нет |  | Нет | 041221 M3F DN 25-150 | 40 | 3 | 6 | 16 |  | 245 |  | Clorius Controls AS | [7 empty] | 200 |  |  |  | 25 | EN-GJL-250 | [5 empty] | PTFE |  | 1 | 1 |  |  | 04 Clorius | 08 Clorius-products |  |  | - | 32011 - Valves (Clorius Controls AS) |  | 1-2230216 RU |  |  | Нет |  |  |  |  | Да | [10 empty] | 7 | [6 empty] | 150 |  | -10 |  | 7
300381 | M3F-050 клапан 3-х ходовой ф/ф DN 050 PN 16 Tmax=150oC Kv=38, чугун | 1-2230224 RU | шт |  | Да | Нет | Да | Нет | Нет | Покупка | Клапан регулировочный | шт | шт |  | Нет |  | БРОЕН M3F-050 клапан 3-х ходовой фланцевый DN 050 PN 16 Tmax=150oC Kv=38, чугун | Товар | Товар |  | M3F-050 клапан 3-х ходовой ф/ф DN 050 PN 16 Tmax=150oC Kv=38, чугун | BROEN A/S |  | 20% | 02-20 Производственные затраты | ДАНИЯ | Нет | Нет | Нет | Нет | Нет | На склад |  |  | CA |  | шт | BROEN M3F-050 valve 3-way flanged DN 050 PN 16 Tmax=150 o C Kv=38, cast iron | F | Clorius | Да | Нет | Нет |  |  |  | 18.12.2018 13:54:48 | Комолова Мария Валерьевна | Да | CL M3F-050 | Да |  |  | CL M3F-050 | Да | Да | Нет | 18 Регулирующая арматура Броен | Нет | Нет | Нет | Нет | Нет |  |  | Нет |  |  |  |  | 8481805910 |  | Нет |  | Нет | 041221 M3F DN 25-150 | 50 | 3 | 6 | 16 |  | 285 |  | Clorius Controls AS | [7 empty] | 230 |  |  |  | 38 | EN-GJL-250 | [5 empty] | PTFE |  | 1 |  |  |  | 04 Clorius | 08 Clorius-products |  |  | - | 32011 - Valves (Clorius Controls AS) |  | 1-2230224 RU |  |  | Нет |  |  |  |  | Да | [17 empty] | 150 |  | -10
300382 | M3F-065 клапан 3-х ходовой ф/ф DN 065 PN 16 Тmax=150оС Кv=63,чугун | 1-2230232 RU | шт |  | Да | Нет | Да | Нет | Нет | Покупка | Клапан регулировочный | шт | шт |  | Нет |  | БРОЕН M3F-065 клапан 3-х ходовой фланцевый DN 065 PN 16 Тmax=150оС Кv=63,чугун | Товар | Товар |  | M3F-065 клапан 3-х ходовой ф/ф DN 065 PN 16 Тmax=150оС Кv=63,чугун | BROEN A/S |  | 20% | 02-20 Производственные затраты | ДАНИЯ | Нет | Нет | Нет | Нет | Нет | На склад |  |  | CA |  | шт | BROEN M3F-065 valve 3-way flanged DN 065 PN 16 Tmax=150 ° C KV=63,cast iron | F | Clorius | Да | Нет | Нет |  |  |  | 23.01.2020 16:58:35 | Мокуров Андрей Сергеевич | Да | CL M3F-065 | Да |  |  | CL M3F-065 | Да | Да | Нет | 18 Регулирующая арматура Броен | Нет | Нет | Нет | Нет | Нет |  |  | Нет |  |  |  |  | 8481805910 |  | Нет |  | Нет | 041221 M3F DN 25-150 | 65 | 3 | 6 | 16 |  | 330 |  | Clorius Controls AS | [7 empty] | 290 |  |  |  | 63 | EN-GJL-250 | [5 empty] | PTFE |  | 1 | 1 |  |  | 04 Clorius | 08 Clorius-products |  |  | - | 32011 - Valves (Clorius Controls AS) |  | 1-2230232 RU |  |  | Нет |  |  |  |  | Да | [10 empty] | 4 | [6 empty] | 150 |  | -10 |  | 4
300383 | M3F-080 клапан 3-х ходовой ф/ф DN 080 PN 10 Tmax=120oC Kv=80/69, чугун | 1-2230589 RU | шт |  | Да | Нет | Да | Нет | Нет | Покупка | Клапан регулировочный | шт | шт |  | Нет |  | БРОЕН M3F-080 клапан 3-х ходовой фланцевый DN 080 PN 10 Tmax=120oC Kv=80/69, чугун | Товар | Товар |  | M3F-080 клапан 3-х ходовой ф/ф DN 080 PN 10 Tmax=120oC Kv=80/69, чугун | BROEN A/S |  | 20% | 02-20 Производственные затраты | ДАНИЯ | Нет | Нет | Нет | Нет | Нет | На склад |  |  | CA |  | шт | BROEN M3F-080 valve 3-way flanged DN 080 PN 10 Tmax=120oC Kv=80/69, cast iron | F | Clorius | Да | Нет | Нет |  |  |  | 06.07.2018 17:34:21 | Мокуров Андрей Сергеевич | Да | CL M3F-080 | Да |  |  | CL M3F-080 | Да | Да | Нет | 18 Регулирующая арматура Броен | Нет | Нет | Нет | Нет | Нет |  |  | Нет |  |  |  |  | 8481805910 |  | Нет |  | Нет | 041221 M3F DN 25-150 | 80 | 3 | 6 | 10 |  | 307 |  | Clorius Controls AS | [7 empty] | 310 |  |  |  | 80/69 | EN-GJL-250 | [5 empty] | PTFE |  | 1 |  |  |  | 04 Clorius | 08 Clorius-products |  |  | - | 32011 - Valves (Clorius Controls AS) |  | 1-2230589 RU |  |  | Нет |  |  |  |  | Да | [17 empty] | 120 |  | -10
300384 | M3F-100 клапан 3-х ходовой ф/ф DN 100 PN 10 Tmax=120oC Kv=125/108, чугун | 1-2230597 RU | шт |  | Да | Нет | Да | Нет | Нет | Покупка | Клапан регулировочный | шт | шт |  | Нет |  | БРОЕН M3F-100 клапан 3-х ходовой фланцевый DN 100 PN 10 Tmax=120oC Kv=125/108, чугун | Товар | Товар |  | M3F-100 клапан 3-х ходовой ф/ф DN 100 PN 10 Tmax=120oC Kv=125/108, чугун | BROEN A/S |  | 20% | 02-20 Производственные затраты | ДАНИЯ | Нет | Нет | Нет | Нет | Нет | На склад |  |  | CA |  | шт | BROEN M3F-100 valve 3-way flange DN 100 PN 10 Tmax=120oC Kv=125/108, cast iron | F | Clorius | Да | Нет | Нет |  |  |  | 14.12.2018 17:27:51 | Мокуров Андрей Сергеевич | Да | CL M3F-100 | Да |  |  | CL M3F-100 | Да | Да | Нет | 18 Регулирующая арматура Броен | Нет | Нет | Нет | Нет | Нет |  |  | Нет |  |  |  |  | 8481805910 |  | Нет |  | Нет | 041221 M3F DN 25-150 | 100 | 3 | 6 | 10 |  | 336 |  | Clorius Controls AS | [7 empty] | 350 |  |  |  | 125/108 | EN-GJL-250 | [5 empty] | PTFE |  | 1 |  |  |  | 04 Clorius | 08 Clorius-products |  |  | - | 32011 - Valves (Clorius Controls AS) |  | 1-2230597 RU |  |  | Нет |  |  |  |  | Да | [10 empty] | 2 | [6 empty] | 120 |  | -10 |  | 2
300385 | M3F-125 клапан 3-х ходовой ф/ф DN 125 PN 10 Tmax=120oC Kv=215/185, чугун | 1-2230119 RU | шт |  | Да | Нет | Да | Нет | Нет | Покупка | Клапан регулировочный | шт | шт |  | Нет |  | БРОЕН M3F-125 клапан 3-х ходовой фланцевый DN 125 PN 10 Tmax=120oC Kv=215/185, чугун | Товар | Товар |  | M3F-125 клапан 3-х ходовой ф/ф DN 125 PN 10 Tmax=120oC Kv=215/185, чугун | BROEN A/S |  | 20% | 02-20 Производственные затраты | ДАНИЯ | Нет | Нет | Нет | Нет | Нет | На склад |  |  | CA |  | шт | BROEN M3F-125 valve 3-way flange DN 125 PN 10 Tmax=120oC Kv=215/185, cast iron | F | Clorius | Да | Нет | Нет |  |  |  | 15.05.2018 10:54:52 | Мокуров Андрей Сергеевич | Да | CL M3F-125 | Да |  |  | CL M3F-125 | Да | Да | Нет | 18 Регулирующая арматура Броен | Нет | Нет | Нет | Нет | Нет |  |  | Нет |  |  |  |  | 8481805910 |  | Нет |  | Нет | 041221 M3F DN 25-150 | 125 | 3 | 6 | 10 |  | 416 |  | Clorius Controls AS | [7 empty] | 400 |  |  |  | 215/185 | EN-GJL-250 | [5 empty] | PTFE |  | 1 |  |  |  | 04 Clorius | 08 Clorius-products |  |  | - | 32011 - Valves (Clorius Controls AS) |  | 1-2230119 RU |  |  | Нет |  |  |  |  | Да | [10 empty] | 1 | [6 empty] | 120 |  | -10 |  | 1
300386 | M3F-150 клапан 3-х ходовой ф/ф DN 150 PN 10 Tmax=120oC Kv=310/267, чугун | 1-2230127 RU | шт |  | Да | Нет | Да | Нет | Нет | Покупка | Клапан регулировочный | шт | шт |  | Нет |  | БРОЕН M3F-150 клапан 3-х ходовой фланцевый DN 150 PN 10 Tmax=120oC Kv=310/267, чугун | Товар | Товар |  | M3F-150 клапан 3-х ходовой ф/ф DN 150 PN 10 Tmax=120oC Kv=310/267, чугун | BROEN A/S |  | 20% | 02-20 Производственные затраты | ДАНИЯ | Нет | Нет | Нет | Нет | Нет | На склад |  |  | CA |  | шт | BROEN M3F-150 valve 3-way flange DN 150 PN 10 Tmax=120oC Kv=310/267, cast iron | F | Clorius | Да | Нет | Нет |  |  |  | 06.07.2018 17:34:52 | Мокуров Андрей Сергеевич | Да | CL M3F-150 | Да |  |  | CL M3F-150 | Да | Да | Нет | 18 Регулирующая арматура Броен | Нет | Нет | Нет | Нет | Нет |  |  | Нет |  |  |  |  | 8481805910 |  | Нет |  | Нет | 041221 M3F DN 25-150 | 150 | 3 | 6 | 10 |  | 469 |  | Clorius Controls AS | [7 empty] | 480 |  |  |  | 310/267 | EN-GJL-250 | [5 empty] | PTFE |  | 1 | 1 |  |  | 04 Clorius | 08 Clorius-products |  |  | - | 32011 - Valves (Clorius Controls AS) |  | 1-2230127 RU |  |  | Нет |  |  |  |  | Да | [10 empty] | 4 | [6 empty] | 120 |  | -10 |  | 4
300387 | M2FR-040 клапан реверсивный ф/ф DN 040 PN 16 Tmax=300oC Kv=20, чугун | 1-2220717 | шт |  | Да | Нет | Да | Нет | Нет | Покупка | Клапан регулировочный | шт | шт |  | Нет |  | БРОЕН M2FR-040 клапан реверсивный фланцевый DN 040 PN 16 Tmax=300oC Kv=20, чугун | Товар | Товар |  | M2FR-040 клапан реверсивный ф/ф DN 040 PN 16 Tmax=300oC Kv=20, чугун | BROEN A/S |  | 20% | 02-20 Производственные затраты | ДАНИЯ | Нет | Нет | Нет | Нет | Нет | На склад |  |  | FF |  | шт | BROEN M2FR-040 reverse valve flanged DN 040 PN 16 Tmax=300oC Kv=20, cast iron | F | Clorius | Да | Нет | Нет |  |  |  | 23.12.2016 17:24:04 | Назарова Кристина Олеговна | Да | Clorius valves | Да |  |  | Clorius valves | Да | Да | Нет | 18 Регулирующая арматура Броен | Нет | Нет | Нет | Нет | Нет |  |  | Нет |  |  |  |  | 8481805910 |  | Нет |  | Нет | 04124 Реверсивные | 40 | 3 | 6 | 16 |  | 264 |  | Clorius Controls AS | [7 empty] | 200 |  |  |  | 20 | EN-GJS-400-16 | [5 empty] | PTFE | [5 empty] | 04 Clorius | 08 Clorius-products |  |  | - | 32011 - Valves (Clorius Controls AS) |  | 1-2220717 |  |  | Да |  |  |  |  | Да | [17 empty] | 300 |  | -10
300394 | M2FR-020 клапан реверсивный ф/ф DN 020 PN 16 Tmax=300oC Kv=5, чугун | 1-2220644 | шт |  | Да | Нет | Да | Нет | Нет | Покупка | Клапан регулировочный | шт | шт |  | Нет |  | БРОЕН M2FR-020 клапан реверсивный фланцевый DN 020 PN 16 Tmax=300oC Kv=5, чугун | Товар | Товар |  | M2FR-020 клапан реверсивный ф/ф DN 020 PN 16 Tmax=300oC Kv=5, чугун | BROEN A/S |  | 20% | 02-20 Производственные затраты | ДАНИЯ | Нет | Нет | Нет | Нет | Нет | На склад |  |  | FF |  | шт | BROEN M2FR-020 the reversible valve flanged DN 020 PN 16 Tmax=300oC Kv=5, cast iron | F | Clorius | Да | Нет | Нет |  |  |  | 23.12.2016 17:19:50 | Назарова Кристина Олеговна | Да | Clorius valves | Да |  |  | Clorius valves | Да | Да | Нет | 18 Регулирующая арматура Броен | Нет | Нет | Нет | Нет | Нет |  |  | Нет |  |  |  |  | 8481805910 |  | Нет |  | Нет | 04124 Реверсивные | 20 | 3 | 6 | 16 |  | 175 |  | Clorius Controls AS | [7 empty] | 150 |  |  |  | 5 | EN-GJS-400-16 | [5 empty] | PTFE | [5 empty] | 04 Clorius | 08 Clorius-products |  |  | - | 32011 - Valves (Clorius Controls AS) |  | 1-2220644 |  |  | Да |  |  |  |  | Да | [17 empty] | 300 |  | -10
300395 | M2FR-025 клапан реверсивный ф/ф DN 025 PN 16 Tmax=300oC Kv=7.5, чугун | 1-2220679 RU | шт |  | Да | Нет | Да | Нет | Нет | Покупка | Клапан регулировочный | шт | шт |  | Нет |  | БРОЕН M2FR-025 клапан реверсивный фланцевый DN 025 PN 16 Tmax=300oC Kv=7.5, чугун | Товар | Товар |  | M2FR-025 клапан реверсивный ф/ф DN 025 PN 16 Tmax=300oC Kv=7.5, чугун | BROEN A/S |  | 20% | 02-20 Производственные затраты | ДАНИЯ | Нет | Нет | Нет | Нет | Нет | На склад |  |  | CA |  | шт | BROEN M2FR-025 reversing valve flanged DN 025 PN 16 Tmax=300oC Kv=7.5, cast iron | F | Clorius | Да | Нет | Нет |  |  |  | 26.06.2018 9:09:21 | Мокуров Андрей Сергеевич | Да | Clorius valves | Да |  |  | Clorius valves | Да | Да | Нет | 18 Регулирующая арматура Броен | Нет | Нет | Нет | Нет | Нет |  |  | Нет |  |  |  |  | 8481805910 |  | Нет |  | Нет | 04124 Реверсивные | 25 | 3 | 6 | 16 |  | 187 |  | Clorius Controls AS | [7 empty] | 160 |  |  |  | 7.5 | EN-GJS-400-16 | [5 empty] | PTFE | [5 empty] | 04 Clorius | 08 Clorius-products |  |  | - | 32011 - Valves (Clorius Controls AS) |  | 1-2220679 RU |  |  | Да |  |  |  |  | Да | [10 empty] | 1 | [6 empty] | 300 |  | -10 |  | 1
300396 | M2FR-032 клапан реверсивный ф/ф DN 032 PN 16 Tmax=300oC Kv=12.5, чугун | 1-2220695 | шт |  | Да | Нет | Да | Нет | Нет | Покупка | Клапан регулировочный | шт | шт |  | Нет |  | БРОЕН M2FR-032 клапан реверсивный фланцевый DN 032 PN 16 Tmax=300oC Kv=12.5, чугун | Товар | Товар |  | M2FR-032 клапан реверсивный ф/ф DN 032 PN 16 Tmax=300oC Kv=12.5, чугун | BROEN A/S |  | 20% | 02-20 Производственные затраты | ДАНИЯ | Нет | Нет | Нет | Нет | Нет | На склад |  |  | FF |  | шт | BROEN M2FR-032 reversing valve flanged DN 032 PN 16 Tmax=300oC Kv=12.5, cast iron | F | Clorius | Да | Нет | Нет |  |  |  | 23.12.2016 17:23:51 | Назарова Кристина Олеговна | Да | Clorius valves | Да |  |  | Clorius valves | Да | Да | Нет | 18 Регулирующая арматура Броен | Нет | Нет | Нет | Нет | Нет |  |  | Нет |  |  |  |  | 8481805910 |  | Нет |  | Нет | 04124 Реверсивные | 32 | 3 | 6 | 16 |  | 226 |  | Clorius Controls AS | [7 empty] | 180 |  |  |  | 12.5 | EN-GJS-400-16 | [5 empty] | PTFE | [5 empty] | 04 Clorius | 08 Clorius-products |  |  | - | 32011 - Valves (Clorius Controls AS) |  | 1-2220695 |  |  | Да |  |  |  |  | Да | [17 empty] | 300 |  | -10
300397 | M2FR-050 клапан реверсивный ф/ф DN 050 PN 16 Tmax=300oC Kv=30, чугун | 1-2220733 | шт |  | Да | Нет | Да | Нет | Нет | Покупка | Клапан регулировочный | шт | шт |  | Нет |  | БРОЕН M2FR-050 клапан реверсивный фланцевый DN 050 PN 16 Tmax=300oC Kv=30, чугун | Товар | Товар |  | M2FR-050 клапан реверсивный ф/ф DN 050 PN 16 Tmax=300oC Kv=30, чугун | BROEN A/S |  | 20% | 02-20 Производственные затраты | ДАНИЯ | Нет | Нет | Нет | Нет | Нет | На склад |  |  | FF |  | шт | BROEN M2FR-050 reversing valve flanged DN 050 PN 16 Tmax=300oC Kv=30, cast iron | F | Clorius | Да | Нет | Нет |  |  |  | 23.12.2016 17:24:20 | Назарова Кристина Олеговна | Да | Clorius valves | Да |  |  | Clorius valves | Да | Да | Нет | 18 Регулирующая арматура Броен | Нет | Нет | Нет | Нет | Нет |  |  | Нет |  |  |  |  | 8481805910 |  | Нет |  | Нет | 04124 Реверсивные | 50 | 3 | 6 | 16 |  | 264 |  | Clorius Controls AS | [7 empty] | 230 |  |  |  | 30 | EN-GJS-400-16 | [5 empty] | PTFE | [5 empty] | 04 Clorius | 08 Clorius-products |  |  | - | 32011 - Valves (Clorius Controls AS) |  | 1-2220733 |  |  | Да |  |  |  |  | Да | [17 empty] | 300 |  | -10
300398 | M2FR-065 клапан реверсивный ф/ф DN 065 PN 16 Tmax=300oC Kv=50, чугун | 1-2220881 | шт |  | Да | Нет | Да | Нет | Нет | Покупка | Клапан регулировочный | шт | шт |  | Нет |  | БРОЕН M2FR-065 клапан реверсивный фланцевый DN 065 PN 16 Tmax=300oC Kv=50, чугун | Товар | Товар |  | M2FR-065 клапан реверсивный ф/ф DN 065 PN 16 Tmax=300oC Kv=50, чугун | BROEN A/S |  | 20% | 02-20 Производственные затраты | ПОЛЬША | Нет | Нет | Нет | Нет | Нет | На склад |  |  | FF |  | шт | BROEN M2FR-065 reversible valve flanged DN 065 PN 16 Tmax=300oC Kv=50, cast iron | F | Clorius | Да | Нет | Нет |  |  |  | 23.12.2016 17:24:34 | Назарова Кристина Олеговна | Да | Clorius valves | Да |  |  | Clorius valves | Да | Да | Нет | 18 Регулирующая арматура Броен | Нет | Нет | Нет | Нет | Нет |  |  | Нет |  |  |  |  | 8481805910 |  | Нет |  | Нет | 04124 Реверсивные | 65 | 3 | 6 | 16 |  | 290 |  | 03 BROEN (Poland) | [7 empty] | 290 |  |  |  | 50 | EN-GJS-400-16 | [5 empty] | PTFE | [5 empty] | 04 Clorius | 08 Clorius-products |  |  | - | 32011 - Valves (Clorius Controls AS) |  | 1-2220881 |  |  | Да |  |  |  |  | Да | [17 empty] | 300 |  | -10
300399 | M2FR-080 клапан реверсивный ф/ф DN 080 PN 16 Tmax=300oC Kv=80, чугун | 1-2220903 | шт |  | Да | Нет | Да | Нет | Нет | Покупка | Клапан регулировочный | шт | шт |  | Нет |  | БРОЕН M2FR-080 клапан реверсивный фланцевый DN 080 PN 16 Tmax=300oC Kv=80, чугун | Товар | Товар |  | M2FR-080 клапан реверсивный ф/ф DN 080 PN 16 Tmax=300oC Kv=80, чугун | BROEN A/S |  | 20% | 02-20 Производственные затраты | ПОЛЬША | Нет | Нет | Нет | Нет | Нет | На склад |  |  | FF |  | шт | BROEN M2FR-080 reversing valve flanged DN 080 PN 16 Tmax=300oC Kv=80, cast iron | F | Clorius | Да | Нет | Нет |  |  |  | 23.12.2016 17:24:48 | Назарова Кристина Олеговна | Да | Clorius valves | Да |  |  | Clorius valves | Да | Да | Нет | 18 Регулирующая арматура Броен | Нет | Нет | Нет | Нет | Нет |  |  | Нет |  |  |  |  | 8481805910 |  | Нет |  | Нет | 04124 Реверсивные | 80 | 3 | 6 | 16 |  | 300 |  | 03 BROEN (Poland) | [7 empty] | 310 |  |  |  | 80 | EN-GJS-400-16 | [5 empty] | PTFE | [5 empty] | 04 Clorius | 08 Clorius-products |  |  | - | 32011 - Valves (Clorius Controls AS) |  | 1-2220903 |  |  | Да |  |  |  |  | Да | [17 empty] | 300 |  | -10
300400 | M2FR-100 клапан реверсивный ф/ф DN 100 PN 16 Tmax=300oC Kv=125, чугун | 1-2220385 | шт |  | Да | Нет | Да | Нет | Нет | Покупка | Клапан регулировочный | шт | шт |  | Нет |  | БРОЕН M2FR-100 клапан реверсивный фланцевый DN 100 PN 16 Tmax=300oC Kv=125, чугун | Товар | Товар |  | M2FR-100 клапан реверсивный ф/ф DN 100 PN 16 Tmax=300oC Kv=125, чугун | BROEN A/S |  | 20% | 02-20 Производственные затраты | ПОЛЬША | Нет | Нет | Нет | Нет | Нет | На склад |  |  | FF |  | шт | BROEN M2FR-100 reversing valve flanged DN 100 PN 16 Tmax=300oC Kv=125, cast iron | F | Clorius | Да | Нет | Нет |  |  |  | 23.12.2016 17:25:01 | Назарова Кристина Олеговна | Да | Clorius valves | Да |  |  | Clorius valves | Да | Да | Нет | 18 Регулирующая арматура Броен | Нет | Нет | Нет | Нет | Нет |  |  | Нет |  |  |  |  | 8481805910 |  | Нет |  | Нет | 04124 Реверсивные | 100 | 3 | 6 | 16 |  |  |  | 03 BROEN (Poland) | [11 empty] | 125 | EN-GJS-400-16 | [5 empty] | PTFE | [5 empty] | 04 Clorius | 08 Clorius-products |  |  | - | 32011 - Valves (Clorius Controls AS) |  | 1-2220385 |  |  | Да |  |  |  |  | Да | [17 empty] | 300 |  | -10
300401 | M2FR-125 клапан реверсивный ф/ф DN 125 PN 16 Tmax=300oC Kv=215, чугун | 1-2220407 | шт |  | Да | Нет | Да | Нет | Нет | Покупка | Клапан регулировочный | шт | шт |  | Нет |  | БРОЕН M2FR-125 клапан реверсивный фланцевый DN 125 PN 16 Tmax=300oC Kv=215, чугун | Товар | Товар |  | M2FR-125 клапан реверсивный ф/ф DN 125 PN 16 Tmax=300oC Kv=215, чугун | BROEN A/S |  | 20% | 02-20 Производственные затраты | ДАНИЯ | Нет | Нет | Нет | Нет | Нет | На склад |  |  | FF |  | шт | BROEN M2FR-125 reversing valve flanged DN 125 PN 16 Tmax=300oC Kv=215, cast iron | F | Clorius | Да | Нет | Нет |  |  |  | 23.12.2016 17:25:15 | Назарова Кристина Олеговна | Да | Clorius valves | Да |  |  | Clorius valves | Да | Да | Нет | 18 Регулирующая арматура Броен | Нет | Нет | Нет | Нет | Нет |  |  | Нет |  |  |  |  | 8481805910 |  | Нет |  | Нет | 04124 Реверсивные | 125 | 3 | 6 | 16 |  |  |  | Clorius Controls AS | [11 empty] | 215 | EN-GJS-400-16 | [5 empty] | PTFE | [5 empty] | 04 Clorius | 08 Clorius-products |  |  | - | 32011 - Valves (Clorius Controls AS) |  | 1-2220407 |  |  | Да |  |  |  |  | Да | [17 empty] | 300 |  | -10
300402 | M2FR-150 клапан реверсивный ф/ф DN 150 PN 16 Tmax=300oC Kv=310, чугун | 1-2220423 | шт |  | Да | Нет | Да | Нет | Нет | Покупка | Клапан регулировочный | шт | шт |  | Нет |  | БРОЕН M2FR-150 клапан реверсивный фланцевый DN 150 PN 16 Tmax=300oC Kv=310, чугун | Товар | Товар |  | M2FR-150 клапан реверсивный ф/ф DN 150 PN 16 Tmax=300oC Kv=310, чугун | BROEN A/S |  | 20% | 02-20 Производственные затраты | ПОЛЬША | Нет | Нет | Нет | Нет | Нет | На склад |  |  | FF |  | шт | BROEN M2FR-150 reversing valve flange DN 150 PN 16 Tmax=300oC Kv=310, cast iron | F | Clorius | Да | Нет | Нет |  |  |  | 23.12.2016 17:25:28 | Назарова Кристина Олеговна | Да | Clorius valves | Да |  |  | Clorius valves | Да | Да | Нет | 18 Регулирующая арматура Броен | Нет | Нет | Нет | Нет | Нет |  |  | Нет |  |  |  |  | 8481805910 |  | Нет |  | Нет | 04124 Реверсивные | 150 | 3 | 6 | 16 |  |  |  | 03 BROEN (Poland) | [11 empty] | 310 | EN-GJS-400-16 | [5 empty] | PTFE | [5 empty] | 04 Clorius | 08 Clorius-products |  |  | - | 32011 - Valves (Clorius Controls AS) |  | 1-2220423 |  |  | Да |  |  |  |  | Да | [17 empty] | 300 |  | -10
300403 | G1F-040 клапан ф/ф DN 040 PN 25 Tmax=300oC Kv=20, чугун | 1-2410128 | шт |  | Да | Нет | Да | Нет | Нет | Покупка | Клапан регулировочный | шт | шт |  | Нет |  | БРОЕН G1F-040 клапан фланцевый DN 040 PN 25 Tmax=300oC Kv=20, чугун | Товар | Товар |  | G1F-040 клапан ф/ф DN 040 PN 25 Tmax=300oC Kv=20, чугун | BROEN A/S |  | 20% | 02-20 Производственные затраты | ПОЛЬША | Нет | Нет | Нет | Нет | Нет | На склад |  |  | CA |  | шт | BROEN G1F-040 valve flanged DN 040 PN 25 Tmax=300oC Kv=20, cast iron | F | Clorius | Да | Нет | Нет |  |  |  | 27.12.2016 15:19:33 | Назарова Кристина Олеговна | Да | Clorius valves | Да |  |  | Clorius valves | Да | Да | Нет | 18 Регулирующая арматура Броен | Нет | Нет | Нет | Нет | Нет |  |  | Нет |  |  |  |  | 8481805910 |  | Нет |  | Нет | 0104131 2-х ходовые | 40 | 3 | 6 | 25 |  | 195 |  | 03 BROEN (Poland) | [7 empty] | 200 |  |  |  | 20 | EN-GJS-400-15 | [5 empty] | PTFE | [5 empty] | 04 Clorius | 08 Clorius-products |  |  | - | 32011 - Valves (Clorius Controls AS) |  | 1-2410128 |  |  | Да |  |  |  |  | Да | [10 empty] | 1 | [6 empty] | 300 |  | -10 |  | 1
300410 | H1F-015 клапан ф/ф DN 015 PN 40 Tmax=350oC Kv=2.75, сталь | 1-2310406 RU | шт |  | Да | Нет | Да | Нет | Нет | Покупка | Клапан регулировочный | шт | шт |  | Нет |  | БРОЕН H1F-015 клапан фланцевый DN 015 PN 40 Tmax=350oC Kv=2.75, сталь | Товар | Товар |  | H1F-015 клапан ф/ф DN 015 PN 40 Tmax=350oC Kv=2.75, сталь | BROEN A/S |  | 20% | 02-20 Производственные затраты | ДАНИЯ | Нет | Нет | Нет | Нет | Нет | На склад |  |  | BC |  | шт | BROEN H1F-015 015 valve flanged DN PN 40 Tmax=350oC Kv=2.75, steel | F | Clorius | Да | Нет | Нет |  |  |  | 09.10.2018 11:50:26 | Мокуров Андрей Сергеевич | Да | Clorius valves | Да |  |  | Clorius valves | Да | Да | Нет | 18 Регулирующая арматура Броен | Нет | Нет | Нет | Нет | Нет |  |  | Нет |  |  |  |  | 8481805910 |  | Нет |  | Нет | 0104141 2-х ходовые | 15 | 3 | 6 | 40 |  | 140 |  | Clorius Controls AS | [7 empty] | 130 |  |  |  | 2.75 | GS-C25 | [5 empty] | PTFE |  | 1 | 2 |  |  | 04 Clorius | 08 Clorius-products |  |  | - | 32011 - Valves (Clorius Controls AS) |  | 1-2310406 RU |  |  | Нет |  |  |  |  | Да | [10 empty] | 15 | [6 empty] | 350 |  | -10 |  | 3
300411 | H1F-015/12 клапан ф/ф DN 015 PN 40 Tmax=350oC Kv=1,7, сталь | 1-2310651 | шт |  | Да | Нет | Да | Нет | Нет | Покупка | Клапан регулировочный | шт | шт |  | Нет |  | БРОЕН H1F-015/12 клапан фланцевый DN 015 PN 40 Tmax=350oC Kv=1,7, сталь | Товар | Товар |  | H1F-015/12 клапан ф/ф DN 015 PN 40 Tmax=350oC Kv=1,7, сталь | BROEN A/S |  | 20% | 02-20 Производственные затраты | ПОЛЬША | Нет | Нет | Нет | Нет | Нет | На склад |  |  | FF |  | шт | BROEN H1F-015/12 valve flanged DN 015 PN 40 Tmax=350oC Kv=1,7, steel | F | Clorius | Да | Нет | Нет |  |  |  | 27.12.2016 16:13:38 | Назарова Кристина Олеговна | Да | Clorius valves | Да |  |  | Clorius valves | Да | Да | Нет | 18 Регулирующая арматура Броен | Нет | Нет | Нет | Нет | Нет |  |  | Нет |  |  |  |  | 8481805910 |  | Нет |  | Нет | 0104141 2-х ходовые | 15 | 3 | 6 | 40 |  | 140 |  | 03 BROEN (Poland) | [7 empty] | 130 |  |  |  | 1.7 | GS-C25 | [5 empty] | PTFE | [5 empty] | 04 Clorius | 08 Clorius-products |  |  | - | 32011 - Valves (Clorius Controls AS) |  | 1-2310651 |  |  | Нет |  |  |  |  | Да | [17 empty] | 350 |  | -10
300412 | H1F-015/6 клапан ф/ф DN 015 PN 40 Tmax=350oC Kv=0,45, сталь | 1-2310384 | шт |  | Да | Нет | Да | Нет | Нет | Покупка | Клапан регулировочный | шт | шт |  | Нет |  | БРОЕН H1F-015/6 клапан фланцевый DN 015 PN 40 Tmax=350oC Kv=0,45, сталь | Товар | Товар |  | H1F-015/6 клапан ф/ф DN 015 PN 40 Tmax=350oC Kv=0,45, сталь | BROEN A/S |  | 20% | 02-20 Производственные затраты | ДАНИЯ | Нет | Нет | Нет | Нет | Нет | На склад |  |  | FF |  | шт | BROEN H1F-015/6 valve flanged DN 015 PN 40 Tmax=350oC Kv=0,45, steel | F | Clorius | Да | Нет | Нет |  |  |  | 27.12.2016 16:16:16 | Назарова Кристина Олеговна | Да | Clorius valves | Да |  |  | Clorius valves | Да | Да | Нет | 18 Регулирующая арматура Броен | Нет | Нет | Нет | Нет | Нет |  |  | Нет |  |  |  |  | 8481805910 |  | Нет |  | Нет | 0104141 2-х ходовые | 15 | 3 | 6 | 40 |  | 140 |  | Clorius Controls AS | [7 empty] | 130 |  |  |  | 0.45 | GS-C25 | [5 empty] | PTFE | [5 empty] | 04 Clorius | 08 Clorius-products |  |  | - | 32011 - Valves (Clorius Controls AS) |  | 1-2310384 |  |  | Нет |  |  |  |  | Да | [17 empty] | 350 |  | -10
300413 | H1F-015/9 клапан ф/ф DN 015 PN 40 Tmax=350oC Kv=0,95, сталь | 1-2310392 | шт |  | Да | Нет | Да | Нет | Нет | Покупка | Клапан регулировочный | шт | шт |  | Нет |  | БРОЕН H1F-015/9 клапан фланцевый DN 015 PN 40 Tmax=350oC Kv=0,95, сталь | Товар | Товар |  | H1F-015/9 клапан ф/ф DN 015 PN 40 Tmax=350oC Kv=0,95, сталь | BROEN A/S |  | 20% | 02-20 Производственные затраты | ДАНИЯ | Нет | Нет | Нет | Нет | Нет | На склад |  |  | FF |  | шт | BROEN H1F-015/9 valve flanged DN 015 PN 40 Tmax=350oC Kv=0,95, steel | F | Clorius | Да | Нет | Нет |  |  |  | 27.12.2016 16:16:29 | Назарова Кристина Олеговна | Да | Clorius valves | Да |  |  | Clorius valves | Да | Да | Нет | 18 Регулирующая арматура Броен | Нет | Нет | Нет | Нет | Нет |  |  | Нет |  |  |  |  | 8481805910 |  | Нет |  | Нет | 0104141 2-х ходовые | 15 | 3 | 6 | 40 |  | 140 |  | Clorius Controls AS | [7 empty] | 130 |  |  |  | 0.95 | GS-C25 | [5 empty] | PTFE | [5 empty] | 04 Clorius | 08 Clorius-products |  |  | - | 32011 - Valves (Clorius Controls AS) |  | 1-2310392 |  |  | Нет |  |  |  |  | Да | [17 empty] | 350 |  | -10
300414 | H1F-020 клапан ф/ф DN 020 PN 40 Tmax=350oC Kv=5, сталь | 1-2310414 RU | шт |  | Да | Нет | Да | Нет | Нет | Покупка | Клапан регулировочный | шт | шт |  | Нет |  | БРОЕН H1F-020 клапан фланцевый DN 020 PN 40 Tmax=350oC Kv=5, сталь | Товар | Товар |  | H1F-020 клапан ф/ф DN 020 PN 40 Tmax=350oC Kv=5, сталь | BROEN A/S |  | 20% | 02-20 Производственные затраты | ДАНИЯ | Нет | Нет | Нет | Нет | Нет | На склад |  |  | CA |  | шт | BROEN H1F-020 020 valve flanged DN PN 40 Tmax=350oC Kv=5, steel | F | Clorius | Да | Нет | Нет |  |  |  | 09.10.2018 11:50:54 | Мокуров Андрей Сергеевич | Да | Clorius valves | Да |  |  | Clorius valves | Да | Да | Нет | 18 Регулирующая арматура Броен | Нет | Нет | Нет | Нет | Нет |  |  | Нет |  |  |  |  | 8481805910 |  | Нет |  | Нет | 0104141 2-х ходовые | 20 | 3 | 6 | 40 |  | 150 |  | Clorius Controls AS | [7 empty] | 150 |  |  |  | 5 | GS-C25 | [5 empty] | PTFE |  | 1 | 2 |  |  | 04 Clorius | 08 Clorius-products |  |  | - | 32011 - Valves (Clorius Controls AS) |  | 1-2310414 RU |  |  | Нет |  |  |  |  | Да | [10 empty] | 5 | [6 empty] | 350 |  | -10 |  | 2
300415 | H1F-025 клапан ф/ф DN 025 PN 40 Tmax=350oC Kv=7.5, сталь | 1-2310422 RU | шт |  | Да | Нет | Да | Нет | Нет | Покупка | Клапан регулировочный | шт | шт |  | Нет |  | БРОЕН H1F-025 клапан фланцевый DN 025 PN 40 Tmax=350oC Kv=7.5, сталь | Товар | Товар |  | H1F-025 клапан ф/ф DN 025 PN 40 Tmax=350oC Kv=7.5, сталь | BROEN A/S |  | 20% | 02-20 Производственные затраты | ДАНИЯ | Нет | Нет | Нет | Нет | Нет | На склад |  |  | CA |  | шт | BROEN H1F-025 valve flanged DN 025 PN 40 Tmax=350oC Kv=7.5, steel | F | Clorius | Да | Нет | Нет |  |  |  | 09.10.2018 11:51:22 | Мокуров Андрей Сергеевич | Да | Clorius valves | Да |  |  | Clorius valves | Да | Да | Нет | 18 Регулирующая арматура Броен | Нет | Нет | Нет | Нет | Нет |  |  | Нет |  |  |  |  | 8481805910 |  | Нет |  | Нет | 0104141 2-х ходовые | 25 | 3 | 6 | 40 |  | 165 |  | Clorius Controls AS | [7 empty] | 160 |  |  |  | 7.5 | GS-C25 | [5 empty] | PTFE |  | 1 | 2 |  |  | 04 Clorius | 08 Clorius-products |  |  | - | 32011 - Valves (Clorius Controls AS) |  | 1-2310422 RU |  |  | Нет |  |  |  |  | Да | [10 empty] | 8 | [6 empty] | 350 |  | -10 |  | 3
300416 | H1F-032 клапан ф/ф DN 032 PN 40 Tmax=350oC Kv=12.5, сталь | 1-2310449 RU | шт |  | Да | Нет | Да | Нет | Нет | Покупка | Клапан регулировочный | шт | шт |  | Нет |  | БРОЕН H1F-032 клапан фланцевый DN 032 PN 40 Tmax=350oC Kv=12.5, сталь | Товар | Товар |  | H1F-032 клапан ф/ф DN 032 PN 40 Tmax=350oC Kv=12.5, сталь | BROEN A/S |  | 20% | 02-20 Производственные затраты | ДАНИЯ | Нет | Нет | Нет | Нет | Нет | На склад |  |  | CA |  | шт | BROEN H1F-032 032 valve flanged DN PN 40 Tmax=350oC Kv=12.5, steel | F | Clorius | Да | Нет | Нет |  |  |  | 09.10.2018 11:51:52 | Мокуров Андрей Сергеевич | Да | Clorius valves | Да |  |  | Clorius valves | Да | Да | Нет | 18 Регулирующая арматура Броен | Нет | Нет | Нет | Нет | Нет |  |  | Нет |  |  |  |  | 8481805910 |  | Нет |  | Нет | 0104141 2-х ходовые | 32 | 3 | 6 | 40 |  | 180 |  | Clorius Controls AS | [7 empty] | 180 |  |  |  | 12.5 | GS-C25 | [5 empty] | PTFE |  | 1 | 2 |  |  | 04 Clorius | 08 Clorius-products |  |  | - | 32011 - Valves (Clorius Controls AS) |  | 1-2310449 RU |  |  | Нет |  |  |  |  | Да | [10 empty] | 3 | [6 empty] | 350 |  | -10 |  | 1
300417 | H1F-040 клапан ф/ф DN 040 PN 40 Tmax=350oC Kv=20, сталь | 1-2310457 RU | шт |  | Да | Нет | Да | Нет | Нет | Покупка | Клапан регулировочный | шт | шт |  | Нет |  | БРОЕН H1F-040 клапан фланцевый DN 040 PN 40 Tmax=350oC Kv=20, сталь | Товар | Товар |  | H1F-040 клапан ф/ф DN 040 PN 40 Tmax=350oC Kv=20, сталь | BROEN A/S |  | 20% | 02-20 Производственные затраты | ДАНИЯ | Нет | Нет | Нет | Нет | Нет | На склад |  |  | CA |  | шт | BROEN H1F-040 valve flanged DN 040 PN 40 Tmax=350oC Kv=20, steel | F | Clorius | Да | Нет | Нет |  |  |  | 09.10.2018 11:52:24 | Мокуров Андрей Сергеевич | Да | Clorius valves | Да |  |  | Clorius valves | Да | Да | Нет | 18 Регулирующая арматура Броен | Нет | Нет | Нет | Нет | Нет |  |  | Нет |  |  |  |  | 8481805910 |  | Нет |  | Нет | 0104141 2-х ходовые | 40 | 3 | 6 | 40 |  | 195 |  | Clorius Controls AS | [7 empty] | 200 |  |  |  | 20 | GS-C25 | [5 empty] | PTFE |  | 1 | 1 |  |  | 04 Clorius | 08 Clorius-products |  |  | - | 32011 - Valves (Clorius Controls AS) |  | 1-2310457 RU |  |  | Нет |  |  |  |  | Да | [10 empty] | 3 | [6 empty] | 350 |  | -10 |  | 1
300418 | H1F-050 клапан ф/ф DN 050 PN 40 Tmax=350oC Kv=30, сталь | 1-2310465 | шт |  | Да | Нет | Да | Нет | Нет | Покупка | Клапан регулировочный | шт | шт |  | Нет |  | БРОЕН H1F-050 клапан фланцевый DN 050 PN 40 Tmax=350oC Kv=30, сталь | Товар | Товар |  | H1F-050 клапан ф/ф DN 050 PN 40 Tmax=350oC Kv=30, сталь | BROEN A/S |  | 20% | 02-20 Производственные затраты | ДАНИЯ | Нет | Нет | Нет | Нет | Нет | На склад |  |  | FF |  | шт | BROEN H1F-050 valve flanged DN 050 PN 40 Tmax=350oC Kv=30, steel | F | Clorius | Да | Нет | Нет |  |  |  | 27.12.2016 16:17:33 | Назарова Кристина Олеговна | Да | Clorius valves | Да |  |  | Clorius valves | Да | Да | Нет | 18 Регулирующая арматура Броен | Нет | Нет | Нет | Нет | Нет |  |  | Нет |  |  |  |  | 8481805910 |  | Нет |  | Нет | 0104141 2-х ходовые | 50 | 3 | 6 | 40 |  | 220 |  | Clorius Controls AS | [7 empty] | 230 |  |  |  | 30 | GS-C25 | [5 empty] | PTFE | [5 empty] | 04 Clorius | 08 Clorius-products |  |  | - | 32011 - Valves (Clorius Controls AS) |  | 1-2310465 |  |  | Нет |  |  |  |  | Да | [17 empty] | 350 |  | -10
300419 | H2F-020 клапан ф/ф DN 020 PN 40 Tmax=350oC Kv=5, сталь | 1-2320622 | шт |  | Да | Нет | Да | Нет | Нет | Покупка | Клапан регулировочный | шт | шт |  | Нет |  | БРОЕН H2F-020 клапан фланцевый DN 020 PN 40 Tmax=350oC Kv=5, сталь | Товар | Товар |  | H2F-020 клапан ф/ф DN 020 PN 40 Tmax=350oC Kv=5, сталь | BROEN A/S |  | 20% | 02-20 Производственные затраты | ДАНИЯ | Нет | Нет | Нет | Нет | Нет | На склад |  |  | FF |  | шт | BROEN H2F-020 020 valve flanged DN PN 40 Tmax=350oC Kv=5, steel | F | Clorius | Да | Нет | Нет |  |  |  | 27.12.2016 16:17:46 | Назарова Кристина Олеговна | Да | Clorius valves | Да |  |  | Clorius valves | Да | Да | Нет | 18 Регулирующая арматура Броен | Нет | Нет | Нет | Нет | Нет |  |  | Нет |  |  |  |  | 8481805910 |  | Нет |  | Нет | 0104141 2-х ходовые | 20 | 3 | 6 | 40 |  | 155 |  | Clorius Controls AS | [7 empty] | 150 |  |  |  | 5 | GS-C25 | [5 empty] | PTFE | [5 empty] | 04 Clorius | 08 Clorius-products |  |  | - | 32011 - Valves (Clorius Controls AS) |  | 1-2320622 |  |  | Нет |  |  |  |  | Да | [17 empty] | 350 |  | -40
300420 | H2F-025 клапан ф/ф DN 025 PN 40 Tmax=350oC Kv=7,5, сталь | 1-2320657 | шт |  | Да | Нет | Да | Нет | Нет | Покупка | Клапан регулировочный | шт | шт |  | Нет |  | БРОЕН H2F-025 клапан фланцевый DN 025 PN 40 Tmax=350oC Kv=7,5, сталь | Товар | Товар |  | H2F-025 клапан ф/ф DN 025 PN 40 Tmax=350oC Kv=7,5, сталь | BROEN A/S |  | 20% | 02-20 Производственные затраты | ДАНИЯ | Нет | Нет | Нет | Нет | Нет | На склад |  |  | FF |  | шт | BROEN H2F-025 valve flanged DN 025 PN 40 Tmax=350oC Kv=7.5, steel | F | Clorius | Да | Нет | Нет |  |  |  | 27.12.2016 16:18:00 | Назарова Кристина Олеговна | Да | Clorius valves | Да |  |  | Clorius valves | Да | Да | Нет | 18 Регулирующая арматура Броен | Нет | Нет | Нет | Нет | Нет |  |  | Нет |  |  |  |  | 8481805910 |  | Нет |  | Нет | 0104141 2-х ходовые | 25 | 3 | 6 | 40 |  | 172 |  | Clorius Controls AS | [7 empty] | 160 |  |  |  | 7.5 | GS-C25 | [5 empty] | PTFE | [5 empty] | 04 Clorius | 08 Clorius-products |  |  | - | 32011 - Valves (Clorius Controls AS) |  | 1-2320657 |  |  | Нет |  |  |  |  | Да | [17 empty] | 350 |  | -40
300421 | H2F-032 клапан ф/ф DN 032 PN 40 Tmax=350oC Kv=12.5, сталь | 1-2320673 | шт |  | Да | Нет | Да | Нет | Нет | Покупка | Клапан регулировочный | шт | шт |  | Нет |  | БРОЕН H2F-032 клапан фланцевый DN 032 PN 40 Tmax=350oC Kv=12.5, сталь | Товар | Товар |  | H2F-032 клапан ф/ф DN 032 PN 40 Tmax=350oC Kv=12.5, сталь | BROEN A/S |  | 20% | 02-20 Производственные затраты | ДАНИЯ | Нет | Нет | Нет | Нет | Нет | На склад |  |  | FF |  | шт | BROEN H2F-032 032 valve flanged DN PN 40 Tmax=350oC Kv=12.5, steel | F | Clorius | Да | Нет | Нет |  |  |  | 27.12.2016 16:18:12 | Назарова Кристина Олеговна | Да | Clorius valves | Да |  |  | Clorius valves | Да | Да | Нет | 18 Регулирующая арматура Броен | Нет | Нет | Нет | Нет | Нет |  |  | Нет |  |  |  |  | 8481805910 |  | Нет |  | Нет | 0104141 2-х ходовые | 32 | 3 | 6 | 40 |  | 187 |  | Clorius Controls AS | [7 empty] | 105 |  |  |  | 12.5 | GS-C25 | [5 empty] | PTFE | [5 empty] | 04 Clorius | 08 Clorius-products |  |  | - | 32011 - Valves (Clorius Controls AS) |  | 1-2320673 |  |  | Нет |  |  |  |  | Да | [17 empty] | 350 |  | -40
300422 | H2F-040 клапан ф/ф DN 040 PN 40 Tmax=350oC Kv=20, сталь | 1-2320703 | шт |  | Да | Нет | Да | Нет | Нет | Покупка | Клапан регулировочный | шт | шт |  | Нет |  | БРОЕН H2F-040 клапан фланцевый DN 040 PN 40 Tmax=350oC Kv=20, сталь | Товар | Товар |  | H2F-040 клапан ф/ф DN 040 PN 40 Tmax=350oC Kv=20, сталь | BROEN A/S |  | 20% | 02-20 Производственные затраты | ДАНИЯ | Нет | Нет | Нет | Нет | Нет | На склад |  |  | FF |  | шт | BROEN H2F-040 valve flanged DN 040 PN 40 Tmax=350oC Kv=20, steel | F | Clorius | Да | Нет | Нет |  |  |  | 27.12.2016 16:18:25 | Назарова Кристина Олеговна | Да | Clorius valves | Да |  |  | Clorius valves | Да | Да | Нет | 18 Регулирующая арматура Броен | Нет | Нет | Нет | Нет | Нет |  |  | Нет |  |  |  |  | 8481805910 |  | Нет |  | Нет | 0104141 2-х ходовые | 40 | 3 | 6 | 40 |  | 202 |  | Clorius Controls AS | [7 empty] | 200 |  |  |  | 20 | GS-C25 | [5 empty] | PTFE | [5 empty] | 04 Clorius | 08 Clorius-products |  |  | - | 32011 - Valves (Clorius Controls AS) |  | 1-2320703 |  |  | Нет |  |  |  |  | Да | [10 empty] | 5 | [6 empty] | 350 |  | -40 |  | 2
300423 | H2F-050 клапан ф/ф DN 050 PN 40 Tmax=350oC Kv=30, сталь | 1-2320738 RU | шт |  | Да | Нет | Да | Нет | Нет | Покупка | Клапан регулировочный | шт | шт |  | Нет |  | БРОЕН H2F-050 клапан фланцевый DN 050 PN 40 Tmax=350oC Kv=30, сталь | Товар | Товар |  | H2F-050 клапан ф/ф DN 050 PN 40 Tmax=350oC Kv=30, сталь | BROEN A/S |  | 20% | 02-20 Производственные затраты | ДАНИЯ | Нет | Нет | Нет | Нет | Нет | На склад |  |  | CA |  | шт | BROEN H2F-050 valve flanged DN 050 PN 40 Tmax=350oC Kv=30, steel | F | Clorius | Да | Нет | Нет |  |  |  | 12.07.2018 21:20:48 | Мокуров Андрей Сергеевич | Да | Clorius valves | Да |  |  | Clorius valves | Да | Да | Нет | 18 Регулирующая арматура Броен | Нет | Нет | Нет | Нет | Нет |  |  | Нет |  |  |  |  | 8481805910 |  | Нет |  | Нет | 0104141 2-х ходовые | 50 | 3 | 6 | 40 |  | 227 |  | Clorius Controls AS | [7 empty] | 230 |  |  |  | 30 | GS-C25 | [5 empty] | PTFE | [5 empty] | 04 Clorius | 08 Clorius-products |  |  | - | 32011 - Valves (Clorius Controls AS) |  | 1-2320738 RU |  |  | Нет |  |  |  |  | Да | [10 empty] | 3 | [6 empty] | 350 |  | -40 |  | 1
300424 | H2F-065 клапан ф/ф DN 065 PN 40 Tmax=350oC Kv=50, сталь | 1-2320789 | шт |  | Да | Нет | Да | Нет | Нет | Покупка | Клапан регулировочный | шт | шт |  | Нет |  | БРОЕН H2F-065 клапан фланцевый DN 065 PN 40 Tmax=350oC Kv=50, сталь | Товар | Товар |  | H2F-065 клапан ф/ф DN 065 PN 40 Tmax=350oC Kv=50, сталь | BROEN A/S |  | 20% | 02-20 Производственные затраты | ДАНИЯ | Нет | Нет | Нет | Нет | Нет | На склад |  |  | FF |  | шт | BROEN H2F-065 valve flanged DN 065 PN 40 Tmax=350oC Kv=50, steel | F | Clorius | Да | Нет | Нет |  |  |  | 27.12.2016 16:18:53 | Назарова Кристина Олеговна | Да | Clorius valves | Да |  |  | Clorius valves | Да | Да | Нет | 18 Регулирующая арматура Броен | Нет | Нет | Нет | Нет | Нет |  |  | Нет |  |  |  |  | 8481805910 |  | Нет |  | Нет | 0104141 2-х ходовые | 65 | 3 | 6 | 40 |  | 255 |  | Clorius Controls AS | [7 empty] | 290 |  |  |  | 50 | GS-C25 | [5 empty] | PTFE | [5 empty] | 04 Clorius | 08 Clorius-products |  |  | - | 32011 - Valves (Clorius Controls AS) |  | 1-2320789 |  |  | Нет |  |  |  |  | Да | [17 empty] | 350 |  | -40
300425 | H2F-080 клапан ф/ф DN 080 PN 40 Tmax=350oC Kv=80, сталь | 1-2320819 | шт |  | Да | Нет | Да | Нет | Нет | Покупка | Клапан регулировочный | шт | шт |  | Нет |  | БРОЕН H2F-080 клапан фланцевый DN 080 PN 40 Tmax=350oC Kv=80, сталь | Товар | Товар |  | H2F-080 клапан ф/ф DN 080 PN 40 Tmax=350oC Kv=80, сталь | BROEN A/S |  | 20% | 02-20 Производственные затраты | ДАНИЯ | Нет | Нет | Нет | Нет | Нет | На склад |  |  | CA |  | шт | BROEN H2F-080 080 flange valve DN PN 40 Tmax=350oC Kv=80, steel | F | Clorius | Да | Нет | Нет |  |  |  | 27.12.2016 16:19:09 | Назарова Кристина Олеговна | Да | Clorius valves | Да |  |  | Clorius valves | Да | Да | Нет | 18 Регулирующая арматура Броен | Нет | Нет | Нет | Нет | Нет |  |  | Нет |  |  |  |  | 8481805910 |  | Нет |  | Нет | 0104141 2-х ходовые | 80 | 3 | 6 | 40 |  | 310 |  | Clorius Controls AS | [7 empty] | 310 |  |  |  | 80 | GS-C25 | [5 empty] | PTFE | [5 empty] | 04 Clorius | 08 Clorius-products |  |  | - | 32011 - Valves (Clorius Controls AS) |  | 1-2320819 |  |  | Нет |  |  |  |  | Да | [10 empty] | 3 | [6 empty] | 350 |  | -40 |  | 1
300426 | H2F-100 клапан ф/ф DN 100 PN 25 Tmax=350oC Kv=125, сталь | 1-2320363 | шт |  | Да | Нет | Да | Нет | Нет | Покупка | Клапан регулировочный | шт | шт |  | Нет |  | БРОЕН H2F-100 клапан фланцевый DN 100 PN 25 Tmax=350oC Kv=125, сталь | Товар | Товар |  | H2F-100 клапан ф/ф DN 100 PN 25 Tmax=350oC Kv=125, сталь | BROEN A/S |  | 20% | 02-20 Производственные затраты | ПОЛЬША | Нет | Нет | Нет | Нет | Нет | На склад |  |  | FF |  | шт | BROEN H2F-100 valve flanged DN 100 PN 25 Tmax=350oC Kv=125, steel | F | Clorius | Да | Нет | Нет |  |  |  | 27.12.2016 16:19:24 | Назарова Кристина Олеговна | Да | Clorius valves | Да |  |  | Clorius valves | Да | Да | Нет | 18 Регулирующая арматура Броен | Нет | Нет | Нет | Нет | Нет |  |  | Нет |  |  |  |  | 8481805910 |  | Нет |  | Нет | 0104141 2-х ходовые | 100 | 3 | 6 | 25 |  | 394 |  | 03 BROEN (Poland) | [7 empty] | 350 |  |  |  | 125 | GS-C25 | [5 empty] | PTFE | [5 empty] | 04 Clorius | 08 Clorius-products |  |  | - | 32011 - Valves (Clorius Controls AS) |  | 1-2320363 |  |  | Нет |  |  |  |  | Да | [10 empty] | 1 | [6 empty] | 350 |  | -40 |  | 1
300427 | H2F-125 клапан ф/ф DN 125 PN 25 Tmax=350oC Kv=215, сталь | 1-2320398 | шт |  | Да | Нет | Да | Нет | Нет | Покупка | Клапан регулировочный | шт | шт |  | Нет |  | БРОЕН H2F-125 клапан фланцевый DN 125 PN 25 Tmax=350oC Kv=215, сталь | Товар | Товар |  | H2F-125 клапан ф/ф DN 125 PN 25 Tmax=350oC Kv=215, сталь | BROEN A/S |  | 20% | 02-20 Производственные затраты | ДАНИЯ | Нет | Нет | Нет | Нет | Нет | На склад |  |  | FF |  | шт | BROEN H2F-125 valve flange DN 125 PN 25 Tmax=350oC Kv=215, steel | F | Clorius | Да | Нет | Нет |  |  |  | 27.12.2016 16:20:08 | Назарова Кристина Олеговна | Да | Clorius valves | Да |  |  | Clorius valves | Да | Да | Нет | 18 Регулирующая арматура Броен | Нет | Нет | Нет | Нет | Нет |  |  | Нет |  |  |  |  | 8481805910 |  | Нет |  | Нет | 0104141 2-х ходовые | 125 | 3 | 6 | 25 |  | 470 |  | Clorius Controls AS | [7 empty] | 400 |  |  |  | 215 | GS-C25 | [5 empty] | PTFE | [5 empty] | 04 Clorius | 08 Clorius-products |  |  | - | 32011 - Valves (Clorius Controls AS) |  | 1-2320398 |  |  | Нет |  |  |  |  | Да | [10 empty] | 4 | [6 empty] | 350 |  | -40 |  | 1
300428 | H2F-150 Клапан ф/ф DN 150 PN 25 Tmax=350oC Kv=310, сталь | 1-2320428 RU | шт |  | Да | Нет | Да | Нет | Нет | Покупка | Клапан регулировочный | шт | шт |  | Нет |  | БРОЕН H2F-150 клапан фланцевый DN 150 PN 25 Tmax=350oC Kv=310, сталь | Товар | Товар |  | H2F-150 клапан ф/ф DN 150 PN 25 Tmax=350oC Kv=310, сталь | BROEN A/S |  | 20% | 02-20 Производственные затраты | ДАНИЯ | Нет | Нет | Нет | Нет | Нет | На склад |  |  | FF |  | шт | BROEN H2F-150 valve flange DN 150 PN 25 Tmax=350oC Kv=310, steel | F | Clorius | Да | Нет | Нет |  |  |  | 17.09.2019 15:08:13 | Мокуров Андрей Сергеевич | Да | Clorius valves | Да |  |  | Clorius valves | Да | Да | Нет | 18 Регулирующая арматура Броен | Нет | Нет | Нет | Нет | Нет |  |  | Нет |  |  |  |  | 8481805910 |  | Нет |  | Нет | 0104141 2-х ходовые | 150 | 3 | 6 | 25 |  | 460 |  | Clorius Controls AS | [7 empty] | 400 |  |  |  | 310 | GS-C25 | [5 empty] | PTFE | [5 empty] | 04 Clorius | 08 Clorius-products |  |  | - | 32012 - Motors (Clorius Controls AS) |  | 1-2320428 RU |  |  | Нет |  |  |  |  | Да | [10 empty] | 2 | [6 empty] | 350 |  | -40 |  | 1
300433 | V.2.05 привод (термостат) стержневой 3/4", капилляр 3м, T=30-90oC, медь | 1-3210022 RU | шт |  | Да | Нет | Да | Нет | Нет | Покупка | Термостат | шт | шт |  | Нет |  | V.2.05 привод (термостат) стержневой 3/4", капилляр 3м, T=30-90oC, медь | Товар | Товар |  | V.2 V.4 V.8 | BROEN A/S |  | 20% | 02-20 Производственные затраты | ДАНИЯ | Нет | Нет | Нет | Нет | Нет | На склад |  |  | BA |  | шт | BROEN V. 2.05 actuator (thermostat) rod 3m, T=30-90oC, copper | F | Clorius | Да | Нет | Нет |  |  |  | 11.11.2019 9:57:19 | Стасенко Алексей Витаутасович | Да | CL V.2.05 | Да |  |  | CL V.2.05 | Да | Да | Нет | 18 Регулирующая арматура Броен | Нет | Нет | Нет | Нет | Нет |  |  | Нет |  |  |  |  | 9032108900 |  | Нет |  | Нет | V.2.05 | 20 |  | 6 |  |  |  |  | Clorius Controls AS | [18 empty] | PTFE |  | 10 | 16 |  |  | 04 Clorius | 08 Clorius-products |  |  | - | 32012 - Motors (Clorius Controls AS) |  | 1-3210022 RU |  |  | Нет |  |  |  |  | Да | [10 empty] | 193 | [6 empty] | 90 |  | 30 |  | 65
300434 | V.4.05 привод (термостат) стержневой 3м, T=0-120oC, медь | 1-3240045 RU | шт |  | Да | Нет | Да | Нет | Нет | Покупка | Термостат | шт | шт |  | Нет |  | БРОЕН V.4.05 привод (термостат) стержневой 3м, T=0-120oC, медь | Товар | Товар |  | V.2 V.4 V.8 | BROEN A/S |  | 20% | 02-20 Производственные затраты | ДАНИЯ | Нет | Нет | Нет | Нет | Нет | На склад |  |  | CA |  | шт | THERMOSTAT V4.05 | F | Clorius | Да | Нет | Нет |  |  |  | 26.06.2018 9:10:04 | Мокуров Андрей Сергеевич | Да | CL V.4.05 | Да |  |  | CL V.4.05 | Да | Да | Нет | 18 Регулирующая арматура Броен | Нет | Нет | Нет | Нет | Нет |  |  | Нет |  |  |  |  | 9032108900 |  | Нет |  | Нет | V.4.05 |  |  | 6 |  |  |  |  | Clorius Controls AS | [18 empty] | PTFE |  | 2 | 2 |  |  | 04 Clorius | 08 Clorius-products |  |  | - | 32012 - Motors (Clorius Controls AS) |  | 1-3240045 RU |  |  | Нет |  |  |  |  | Да | [10 empty] | 27 | [6 empty] | 120 |  | 0 |  | 20
300435 | V.4.10 привод (термостат) стержневой 3м, T=30-90oC, медь | 1-3240193 RU | шт |  | Да | Нет | Да | Нет | Нет | Покупка | Термостат | шт | шт |  | Нет |  | БРОЕН V.4.10 привод (термостат) стержневой 3м, T=30-90oC, медь | Товар | Товар |  | V.2 V.4 V.8 | BROEN A/S |  | 20% | 02-20 Производственные затраты | ДАНИЯ | Нет | Нет | Нет | Нет | Нет | На склад |  |  | BA |  | шт | BROEN V. 4.10 the actuator (thermostat) rod 3m, T=30-90oC, copper | F | Clorius | Да | Нет | Нет |  |  |  | 08.06.2018 8:42:45 | Мокуров Андрей Сергеевич | Да | CL V.4.10 | Да |  |  | CL V.4.10 | Да | Да | Нет | 18 Регулирующая арматура Броен | Нет | Нет | Нет | Нет | Нет |  |  | Нет |  |  |  |  | 9032108900 |  | Нет |  | Нет | V.4.10 |  |  | 6 |  |  |  |  | Clorius Controls AS | [18 empty] | PTFE |  | 5 | 8 |  |  | 04 Clorius | 08 Clorius-products |  |  | - | 32012 - Motors (Clorius Controls AS) |  | 1-3240193 RU |  |  | Нет |  |  |  |  | Да | [10 empty] | 98 | [6 empty] | 90 |  | 30 |  | 46
300436 | V.8.09 привод (термостат) стержневой 3м, T=0-120oC, медь | 1-3270033 RU | шт |  | Да | Нет | Да | Нет | Нет | Покупка | Термостат | шт | шт |  | Нет |  | БРОЕН V.8.09 привод (термостат) стержневой 3м, T=0-120oC, медь | Товар | Товар |  | V.2 V.4 V.8 | BROEN A/S |  | 20% | 02-20 Производственные затраты | ДАНИЯ | Нет | Нет | Нет | Нет | Нет | На склад |  |  | CA |  | шт | BROEN V. 8.09 actuator (thermostat) rod 3m, T=0-120oC, copper | F | Clorius | Да | Нет | Нет |  |  |  | 09.10.2018 11:53:08 | Мокуров Андрей Сергеевич | Да | CL V.8.09 | Да |  |  | CL V.8.09 | Да | Да | Нет | 18 Регулирующая арматура Броен | Нет | Нет | Нет | Нет | Нет |  |  | Нет |  |  |  |  | 9032108900 |  | Нет |  | Нет | V.8.09 |  |  | 6 |  |  |  |  | Clorius Controls AS | [18 empty] | PTFE | [5 empty] | 04 Clorius | 08 Clorius-products |  |  | - | 32012 - Motors (Clorius Controls AS) |  | 1-3270033 RU |  |  | Нет |  |  |  |  | Да | [10 empty] | 6 | [6 empty] | 120 |  | 0 |  | 2
300437 | V.8.18 привод (термостат) стержневой 2", капилляр 3м, T=30-90oC, нержавеющая сталь | 1-8181181101000 | шт |  | Да | Нет | Да | Нет | Нет | Покупка | Термостат | шт | шт |  | Нет |  | БРОЕН V.8.18 привод (термостат) стержневой 3м, T=30-90oC, нержавеющая сталь | Товар | Товар |  | V.2 V.4 V.8 | BROEN A/S |  | 20% | 02-20 Производственные затраты | ПОЛЬША | Нет | Нет | Нет | Нет | Нет | На склад |  |  | CA |  | шт | BROEN V. 8.18, the actuator (thermostat) rod 3m, T=30-90oC, stainless steel | F | Clorius | Да | Нет | Нет |  |  |  | 11.10.2018 15:06:42 | Назарова Кристина Олеговна | Да | CL V.8.18 | Да |  |  | CL V.8.18 | Да | Да | Нет | 18 Регулирующая арматура Броен | Нет | Нет | Нет | Нет | Нет |  |  | Нет | [6 empty] | Нет |  | Нет | 042125 V.8.18 |  |  | 6 |  |  |  |  | 03 BROEN (Poland) | [18 empty] | PTFE |  | 1 |  |  |  | 04 Clorius | 08 Clorius-products |  |  | - | 32012 - Motors (Clorius Controls AS) |  | 1-8181181101000 |  |  | Нет |  |  |  |  | Да | [10 empty] | 7 | [6 empty] | 90 |  | 30 |  | 4
300438 | V.2.05 привод (термостат) стержневой 3/4", капилляр 3м, T=0-60oC, медь | 1-3210065 RU | шт |  | Да | Нет | Да | Нет | Нет | Покупка | Термостат | шт | шт |  | Нет |  | БРОЕН V.2.05 привод (термостат) стержневой 3/4", капилляр 3м, T=0-60oC, медь | Товар | Товар |  | V.2.05 привод (термостат) стержневой 3/4", капилляр 3м, T=0-60oC, медь | BROEN A/S |  | 20% | 02-20 Производственные затраты | ДАНИЯ | Нет | Нет | Нет | Нет | Нет | На склад |  |  | CA |  | шт | BROEN V. 2.05 actuator (thermostat) rod 3/4", capillary 3m, T=0-60oC, copper | F | Clorius | Да | Нет | Нет |  |  |  | 27.07.2018 9:44:54 | Мокуров Андрей Сергеевич | Да | CL V.2.05 | Нет |  |  | CL V.2.05 | Да | Да | Нет | 18 Регулирующая арматура Броен | Нет | Нет | Нет | Нет | Нет |  |  | Нет |  |  |  |  | 9032108900 |  | Нет |  | Нет | V.2.05 | 20 |  | 6 |  |  |  |  | Clorius Controls AS | [18 empty] | PTFE |  | 2 |  |  |  | 04 Clorius | 08 Clorius-products |  |  | - | 32012 - Motors (Clorius Controls AS) |  | 1-3210065 RU |  |  | Нет |  |  |  |  | Да | [10 empty] | 36 | [6 empty] | 60 |  | 0 |  | 3
300439 | V.2.05 привод (термостат) стержневой 3/4", капилляр 3м, T=60-120oC, медь | 1-3210073 | шт |  | Да | Нет | Да | Нет | Нет | Покупка | Термостат | шт | шт |  | Нет |  | БРОЕН V.2.05 привод (термостат) стержневой 3/4", капилляр 3м, T=60-120oC, медь | Товар | Товар |  | V.2.05 привод (термостат) стержневой 3/4", капилляр 3м, T=60-120oC, медь | BROEN A/S |  | 20% | 02-20 Производственные затраты | ДАНИЯ | Нет | Нет | Нет | Нет | Нет | На склад |  |  | FF |  | шт | BROEN V. 2.05 actuator (thermostat) rod 3/4", capillary 3m, T=60-120oC, copper | F | Clorius | Да | Нет | Нет |  |  |  | 11.01.2017 17:14:49 | Назарова Кристина Олеговна | Да | CL V.2.05 | Нет |  |  | CL V.2.05 | Да | Да | Нет | 18 Регулирующая арматура Броен | Нет | Нет | Нет | Нет | Нет |  |  | Нет |  |  |  |  | 9032108900 |  | Нет |  | Нет | V.2.05 |  |  | 6 |  |  |  |  | Clorius Controls AS | [18 empty] | PTFE | [5 empty] | 04 Clorius | 08 Clorius-products |  |  | - | 32012 - Motors (Clorius Controls AS) |  | 1-3210073 |  |  | Нет |  |  |  |  | Да | [10 empty] | 20 | [6 empty] | 120 |  | 60 |  | 1
300440 | V.4.05 привод (термостат) стержневой 1", капилляр 3м, T=40-160oC, медь | 1-3240061 RU | шт |  | Да | Нет | Да | Нет | Нет | Покупка | Термостат | шт | шт |  | Нет |  | БРОЕН V.4.05 привод (термостат) стержневой 1", капилляр 3м, T=40-160oC, медь | Товар | Товар |  | V.4.05 привод (термостат) стержневой 1", капилляр 3м, T=40-160oC, медь | BROEN A/S |  | 20% | 02-20 Производственные затраты | ДАНИЯ | Нет | Нет | Нет | Нет | Нет | На склад |  |  | CA |  | шт | BROEN V. 4.05 actuator (thermostat) rod 1", capillary 3m, T=40-160oC, copper | F | Clorius | Да | Нет | Нет |  |  |  | 14.12.2018 17:28:52 | Мокуров Андрей Сергеевич | Да | CL V.4.05 | Нет |  |  | CL V.4.05 | Да | Да | Нет | 18 Регулирующая арматура Броен | Нет | Нет | Нет | Нет | Нет |  |  | Нет |  |  |  |  | 9032108900 |  | Нет |  | Нет | V.4.05 |  |  | 6 |  |  |  |  | Clorius Controls AS | [18 empty] | PTFE |  | 1 |  |  |  | 04 Clorius | 08 Clorius-products |  |  | - | 32012 - Motors (Clorius Controls AS) |  | 1-3240061 RU |  |  | Нет |  |  |  |  | Да | [10 empty] | 3 | [6 empty] | 160 |  | 40 |  | 3
300441 | V.4.10 привод (термостат) стержневой 1", капилляр 3м, T=0-60oC, медь | 1-3240177 RU | шт |  | Да | Нет | Да | Нет | Нет | Покупка | Термостат | шт | шт |  | Нет |  | БРОЕН V.4.10 привод (термостат) стержневой 1", капилляр 3м, T=0-60oC, медь | Товар | Товар |  | V.4.10 привод (термостат) стержневой 1", капилляр 3м, T=0-60oC, медь | BROEN A/S |  | 20% | 02-20 Производственные затраты | ДАНИЯ | Нет | Нет | Нет | Нет | Нет | На склад |  |  | CA |  | шт | BROEN V. 4.10 actuator (thermostat) rod 1", capillary 3m, T=0-60oC, copper | F | Clorius | Да | Нет | Нет |  |  |  | 26.06.2018 9:10:19 | Мокуров Андрей Сергеевич | Да | CL V.4.10 | Нет |  |  | CL V.4.10 | Да | Да | Нет | 18 Регулирующая арматура Броен | Нет | Нет | Нет | Нет | Нет |  |  | Нет |  |  |  |  | 9032108900 |  | Нет |  | Нет | V.4.10 |  |  | 6 |  |  |  |  | Clorius Controls AS | [18 empty] | PTFE | [5 empty] | 04 Clorius | 08 Clorius-products |  |  | - | 32012 - Motors (Clorius Controls AS) |  | 1-3240177 RU |  |  | Нет |  |  |  |  | Да | [10 empty] | 1 | [6 empty] | 60 |  | 0 |  | 1
300443 | V.8.09 привод (термостат) стержневой 2", капилляр 3м, T=40-160oC, медь | 1-8091200401000 | шт |  | Да | Нет | Да | Нет | Нет | Покупка | Термостат | шт | шт |  | Нет |  | БРОЕН V.8.09 привод (термостат) стержневой 2", капилляр 3м, T=40-160oC, медь | Товар | Товар |  | V.8.09 привод (термостат) стержневой 2", капилляр 3м, T=40-160oC, медь | BROEN A/S |  | 20% | 02-20 Производственные затраты | ПОЛЬША | Нет | Нет | Нет | Нет | Нет | На склад |  |  | CA |  | шт | BROEN V. 8.09 actuator (thermostat) core 2", capillary 3m, T=40-160oC, copper | F | Clorius | Да | Нет | Нет |  |  |  | 11.01.2017 17:02:23 | Назарова Кристина Олеговна | Да | CL V.8.09 | Нет |  |  | CL V.8.09 | Да | Да | Нет | 18 Регулирующая арматура Броен | Нет | Нет | Нет | Нет | Нет |  |  | Нет | [6 empty] | Нет |  | Нет | V.8.09 |  |  | 6 |  |  |  |  | 03 BROEN (Poland) | [18 empty] | PTFE | [5 empty] | 04 Clorius | 08 Clorius-products |  |  | - | 32012 - Motors (Clorius Controls AS) |  | 1-8091200401000 |  |  | Нет |  |  |  |  | Да | [10 empty] | 2 | [6 empty] | 160 |  | 40 |  | 1
300444 | V.2.05 привод (термостат) стержневой 3/4", капилляр 3м, T=30-90oC, нержавеющая сталь | 1-2051180902000 | шт |  | Да | Нет | Да | Нет | Нет | Покупка | Термостат | шт | шт |  | Нет |  | БРОЕН V.2.05 привод (термостат) стержневой 3/4", капилляр 3м, T=30-90oC, нержавеющая сталь | Товар | Товар |  | V.2.05 привод (термостат) стержневой 3/4", капилляр 3м, T=30-90oC, нержавеющая сталь | BROEN A/S |  | 20% | 02-20 Производственные затраты | ДАНИЯ | Нет | Нет | Нет | Нет | Нет | На склад |  |  | FF |  | шт | BROEN V. 2.05 actuator (thermostat) rod 3/4", capillary 3m, T=30-90oC, stainless steel | R | Clorius | Да | Нет | Нет |  |  |  | 11.01.2017 17:15:26 | Назарова Кристина Олеговна | Да | CL V.2.05 | Нет |  |  | CL V.2.05 | Да | Да | Нет | 18 Регулирующая арматура Броен | Нет | Нет | Нет | Нет | Нет |  |  | Нет |  |  |  |  | 9032108900 |  | Нет |  | Нет | 042131 V.2.05 |  |  | 6 |  |  |  |  | Clorius Controls AS | [18 empty] | PTFE | [5 empty] | 04 Clorius | 08 Clorius-products |  |  | - | 32012 - Motors (Clorius Controls AS) |  | 1-2051180902000 |  |  | Да |  |  |  |  | Да | [17 empty] | 90 |  | 30
300445 | V.2.05 привод (термостат) спиральный для пара и газов DN 60, 3м, T=30-90oC, медь | 1-2053181801000 | шт |  | Да | Нет | Да | Нет | Нет | Покупка | Термостат | шт | шт |  | Нет |  | БРОЕН V.2.05 привод (термостат) спиральный для пара и газов DN 60, 3м, T=30-90oC, медь | Товар | Товар |  | V.2.05 привод (термостат) спиральный для пара и газов DN 60, 3м, T=30-90oC, медь | BROEN A/S |  | 20% | 02-20 Производственные затраты | ДАНИЯ | Нет | Нет | Нет | Нет | Нет | На склад |  |  | FF |  | шт | BROEN V. 2.05 actuator (thermostat) for helical steam and gases DN 60, 3m, T=30-90oC, copper | F | Clorius | Да | Нет | Нет |  |  |  | 11.01.2017 17:31:04 | Назарова Кристина Олеговна | Да | CL V.2.05 | Нет |  |  | CL V.2.05 | Да | Да | Нет | 18 Регулирующая арматура Броен | Нет | Нет | Нет | Нет | Нет |  |  | Нет |  |  |  |  | 9032108900 |  | Нет |  | Нет | 010422101 Термостаты спиральные для пара и газов стандартные | 65 |  | 6 |  |  |  |  | Clorius Controls AS | [18 empty] | PTFE | [5 empty] | 04 Clorius | 08 Clorius-products |  |  | - | 32012 - Motors (Clorius Controls AS) |  | 1-2053181801000 |  |  | Да |  |  |  |  | Да | [17 empty] | 90 |  | 30
300446 | V.4.05 привод (термостат) спиральный для пара и газов DN 60, 3м, T=0-120oC, медь | 1-3240126 RU | шт |  | Да | Нет | Да | Нет | Нет | Покупка | Термостат | шт | шт |  | Нет |  | БРОЕН V.4.05 привод (термостат) спиральный для пара и газов DN 60, 3м, T=0-120oC, медь | Товар | Товар |  | V.4.05 привод (термостат) спиральный для пара и газов DN 60, 3м, T=0-120oC, медь | BROEN A/S |  | 20% | 02-20 Производственные затраты | ДАНИЯ | Нет | Нет | Нет | Нет | Нет | На склад |  |  | CA |  | шт | BROEN V. 4.05 actuator (thermostat) for helical steam and gases DN 60, 3m, T=0-120oC, copper | F | Clorius | Да | Нет | Нет |  |  |  | 11.02.2019 15:53:12 | Комолова Мария Валерьевна | Да | CL V.4.05 | Нет |  |  | CL V.4.05 | Да | Да | Нет | 18 Регулирующая арматура Броен | Нет | Нет | Нет | Нет | Нет |  |  | Нет |  |  |  |  | 9032108900 |  | Нет |  | Нет | 010422101 Термостаты спиральные для пара и газов стандартные | 65 |  | 6 |  |  |  |  | Clorius Controls AS | [18 empty] | PTFE |  | 1 |  |  |  | 04 Clorius | 08 Clorius-products |  |  | - | 32012 - Motors (Clorius Controls AS) |  | 1-3240126 RU |  |  | Да |  |  |  |  | Да | [10 empty] | 9 | [6 empty] | 120 |  | 0 |  | 3
300447 | V.4.10 привод (термостат) спиральный для пара и газов DN 60, 3м, T=30-90oC, медь | 1-4103181801000 | шт |  | Да | Нет | Да | Нет | Нет | Покупка | Термостат | шт | шт |  | Нет |  | БРОЕН V.4.10 привод (термостат) спиральный для пара и газов DN 60, 3м, T=30-90oC, медь | Товар | Товар |  | V.4.10 привод (термостат) спиральный для пара и газов DN 60, 3м, T=30-90oC, медь | BROEN A/S |  | 20% | 02-20 Производственные затраты | ДАНИЯ | Нет | Нет | Нет | Нет | Нет | На склад |  |  | CA |  | шт | BROEN V. 4.10 the actuator (thermostat) for helical steam and gases DN 60, 3m, T=30-90oC, copper | F | Clorius | Да | Нет | Нет |  |  |  | 11.01.2017 17:44:48 | Назарова Кристина Олеговна | Да | CL V.4.10 | Нет |  |  | CL V.4.10 | Да | Да | Нет | 18 Регулирующая арматура Броен | Нет | Нет | Нет | Нет | Нет |  |  | Нет |  |  |  |  | 9032108900 |  | Нет |  | Нет | 010422101 Термостаты спиральные для пара и газов стандартные | 65 |  | 6 |  |  |  |  | Clorius Controls AS | [18 empty] | PTFE | [5 empty] | 04 Clorius | 08 Clorius-products |  |  | - | 32012 - Motors (Clorius Controls AS) |  | 1-4103181801000 |  |  | Да |  |  |  |  | Да | [10 empty] | 1 | [6 empty] | 90 |  | 30 |  | 1
300448 | V.8.09 привод (термостат) спиральный для пара и газов DN 60, 3м, T=0-120oC, медь | 1-8093141801000 | шт |  | Да | Нет | Да | Нет | Нет | Покупка | Термостат | шт | шт |  | Нет |  | БРОЕН V.8.09 привод (термостат) спиральный для пара и газов DN 60, 3м, T=0-120oC, медь | Товар | Товар |  | V.8.09 привод (термостат) спиральный для пара и газов DN 60, 3м, T=0-120oC, медь | BROEN A/S |  | 20% | 02-20 Производственные затраты | ПОЛЬША | Нет | Нет | Нет | Нет | Нет | На склад |  |  | FF |  | шт | BROEN V. 8.09 actuator (thermostat) for helical steam and gases DN 60, 3m, T=0-120oC, copper | F | Clorius | Да | Нет | Нет |  |  |  | 11.01.2017 17:44:26 | Назарова Кристина Олеговна | Да | CL V.8.09 | Нет |  |  | CL V.8.09 | Да | Да | Нет | 18 Регулирующая арматура Броен | Нет | Нет | Нет | Нет | Нет |  |  | Нет | [6 empty] | Нет |  | Нет | 010422101 Термостаты спиральные для пара и газов стандартные | 65 |  | 6 |  |  |  |  | 03 BROEN (Poland) | [18 empty] | PTFE | [5 empty] | 04 Clorius | 08 Clorius-products |  |  | - | 32012 - Motors (Clorius Controls AS) |  | 1-8093141801000 |  |  | Да |  |  |  |  | Да | [10 empty] | 6 | [6 empty] | 120 |  | 0 |  | 3
300449 | V.4.10 привод (термостат) спиральный для жидкости 3м, T=30-90oC, медь | 1-3240223 | шт |  | Да | Нет | Да | Нет | Нет | Покупка | Термостат | шт | шт |  | Нет |  | БРОЕН V.4.10 привод (термостат) спиральный для жидкости 3м, T=30-90oC, медь | Товар | Товар |  | V.4.10 | BROEN A/S |  | 20% | 02-20 Производственные затраты | ДАНИЯ | Нет | Нет | Нет | Нет | Нет | На склад |  |  | CA |  | шт | BROEN V. 4.10 the actuator (thermostat) for the spiral fluid 3m, T=30-90oC, copper | R | Clorius | Да | Нет | Нет |  |  |  | 16.01.2017 14:56:48 | Назарова Кристина Олеговна | Да | CL V.4.10 | Нет |  |  | CL V.4.10 | Да | Да | Нет | 18 Регулирующая арматура Броен | Нет | Нет | Нет | Нет | Нет |  |  | Нет |  |  |  |  | 9032108900 |  | Нет |  | Нет | 0104222 Тремостаты спиральные для жидкостей |  |  | 6 |  |  |  |  | Clorius Controls AS | [18 empty] | PTFE | [5 empty] | 04 Clorius | 08 Clorius-products |  |  | - | 32012 - Motors (Clorius Controls AS) |  | 1-3240223 |  |  | Да |  |  |  |  | Да | [10 empty] | 1 | [6 empty] | 90 |  | 30 |  | 1
300450 | V.8.09 привод (термостат) спиральный для жидкости 3м, T=0-120oC, медь | 1-8092141501000 | шт |  | Да | Нет | Да | Нет | Нет | Покупка | Термостат | шт | шт |  | Нет |  | БРОЕН V.8.09 привод (термостат) спиральный для жидкости 3м, T=0-120oC, медь | Товар | Товар |  | V.4.10 | BROEN A/S |  | 20% | 02-20 Производственные затраты | ПОЛЬША | Нет | Нет | Нет | Нет | Нет | На склад |  |  | FF |  | шт | BROEN V. 8.09 actuator (thermostat) for the spiral fluid 3m, T=0-120oC, copper | F | Clorius | Да | Нет | Нет |  |  |  | 16.01.2017 14:57:28 | Назарова Кристина Олеговна | Да | CL V.8.09 | Нет |  |  | CL V.8.09 | Да | Да | Нет | 18 Регулирующая арматура Броен | Нет | Нет | Нет | Нет | Нет |  |  | Нет | [6 empty] | Нет |  | Нет | 0104222 Тремостаты спиральные для жидкостей |  |  | 6 |  |  |  |  | 03 BROEN (Poland) | [18 empty] | PTFE | [5 empty] | 04 Clorius | 08 Clorius-products |  |  | - | 32012 - Motors (Clorius Controls AS) |  | 1-8092141501000 |  |  | Да |  |  |  |  | Да | [17 empty] | 120 |  | 0
300451 | Защитная гильза для термостата V.2.05, R1, нержавеющая сталь (1.4436) | 1-3290069 | шт |  | Да | Нет | Да | Нет | Нет | Покупка | Термостат | шт | шт |  | Нет |  | БРОЕН Защитная гильза для термостата V.2.05, R1, нержавеющая сталь (1.4436) | Товар | Товар |  |  | BROEN A/S |  | 20% | 02-20 Производственные затраты | ДАНИЯ | Нет | Нет | Нет | Нет | Нет | На склад |  |  | FF |  | шт | BROEN thermowell for thermostat V. 2.05-R1, stainless steel (1.4436) | F | Clorius | Да | Нет | Нет |  |  |  | 19.11.2015 15:40:16 | Иванов Сергей Владимирович | Да | Clorius thermostats | Нет |  |  | Clorius thermostats | Да | Да | Нет | 18 Регулирующая арматура Броен | Нет | Нет | Нет | Нет | Нет |  |  | Нет |  |  |  |  | 7326909809 |  | Нет |  | Нет | 0104232 Термостаты / Защитные гильзы |  |  | 6 |  |  |  |  | Clorius Controls AS | [18 empty] | PTFE | [5 empty] | 04 Clorius | 08 Clorius-products |  |  | - | 32012 - Motors (Clorius Controls AS) |  | 1-3290069 |  |  | Да |  |  |  |  | Да
300452 | Защитная гильза для термостата V.4.05, R 1 1/4, нержавеющая сталь (1.4436) | 1-3290077 | шт |  | Да | Нет | Да | Нет | Нет | Покупка | Термостат | шт | шт |  | Нет |  | БРОЕН Защитная гильза для термостата V.4.05, R 1 1/4, нержавеющая сталь (1.4436) | Товар | Товар |  |  | BROEN A/S |  | 20% | 02-20 Производственные затраты | ДАНИЯ | Нет | Нет | Нет | Нет | Нет | На склад |  |  | FF |  | шт | BROEN thermowell for thermostat V. 4.05, R 1 1/4, stainless steel (1.4436) | F | Clorius | Да | Нет | Нет |  |  |  | 04.02.2013 14:50:55 | Мельников Игорь Алексеевич | Да | Clorius thermostats | Нет |  |  | Clorius thermostats | Да | Да | Нет | 18 Регулирующая арматура Броен | Нет | Нет | Нет | Нет | Нет |  |  | Нет |  |  |  |  | 7326909809 |  | Нет |  | Нет | 0104232 Термостаты / Защитные гильзы |  |  | 6 |  |  |  |  | Clorius Controls AS | [18 empty] | PTFE | [5 empty] | 04 Clorius | 08 Clorius-products |  |  | - | 32012 - Motors (Clorius Controls AS) |  | 1-3290077 |  |  | Да |  |  |  |  | Да |  |  |  |  | c | [6 empty] | 1
300453 | Защитная гильза для термостата V.4.10, R 1 1/4, нержавеющая сталь (1.4436) | 1-3290085 | шт |  | Да | Нет | Да | Нет | Нет | Покупка | Термостат | шт | шт |  | Нет |  | БРОЕН Защитная гильза для термостата V.4.10, R 1 1/4, нержавеющая сталь (1.4436) | Товар | Товар |  |  | BROEN A/S |  | 20% | 02-20 Производственные затраты | ПОЛЬША | Нет | Нет | Нет | Нет | Нет | На склад |  |  | FF |  | шт | BROEN thermowell for thermostat V. 4.10, R 1 1/4, stainless steel (1.4436) | F | Clorius | Да | Нет | Нет |  |  |  | 12.02.2018 17:55:18 | Назарова Кристина Олеговна | Да | Clorius thermostats | Нет |  |  | Clorius thermostats | Да | Да | Нет | 18 Регулирующая арматура Броен | Нет | Нет | Нет | Нет | Нет |  |  | Нет | [6 empty] | Нет |  | Нет | 0104232 Термостаты / Защитные гильзы |  |  | 6 |  |  |  |  | 03 BROEN (Poland) | [18 empty] | PTFE | [5 empty] | 04 Clorius | 08 Clorius-products |  |  | - | 32012 - Motors (Clorius Controls AS) |  | 1-3290085 |  |  | Да |  |  |  |  | Да | [10 empty] | 3 | [10 empty] | 1
300454 | Защитная гильза для термостата V.8.09, R 2 1/2, нержавеющая сталь (1.4436) | 1-3290093 | шт |  | Да | Нет | Да | Нет | Нет | Покупка | Термостат | шт | шт |  | Нет |  | БРОЕН Защитная гильза для термостата V.8.09, R 2 1/2, нержавеющая сталь (1.4436) | Товар | Товар |  |  | BROEN A/S |  | 20% | 02-20 Производственные затраты | ДАНИЯ | Нет | Нет | Нет | Нет | Нет | На склад |  |  | FF |  | шт | BROEN thermowell for thermostat V. 8.09, R 2 1/2, stainless steel (1.4436) | F | Clorius | Да | Нет | Нет | [5 empty] | Да | Clorius thermostats | Нет |  |  | Clorius thermostats | Да | Да | Нет | 18 Регулирующая арматура Броен | Нет | Нет | Нет | Нет | Нет |  |  | Нет |  |  |  |  | 7326909809 |  | Нет |  | Нет | 0104232 Термостаты / Защитные гильзы |  |  | 6 |  |  |  |  | Clorius Controls AS | [18 empty] | PTFE | [5 empty] | 04 Clorius | 08 Clorius-products |  |  | - | 32012 - Motors (Clorius Controls AS) |  | 1-3290093 |  |  | Да |  |  |  |  | Да |  |  |  |  | c | [6 empty] | 1
300455 | Защитная гильза для термостата V.8.18, R 2 1/2, нержавеющая сталь (1.4436) | 1-3290204 | шт |  | Да | Нет | Да | Нет | Нет | Покупка | Термостат | шт | шт |  | Нет |  | БРОЕН Защитная гильза для термостата V.8.18, R 2 1/2, нержавеющая сталь (1.4436) | Товар | Товар |  |  | BROEN A/S |  | 20% | 02-20 Производственные затраты | ДАНИЯ | Нет | Нет | Нет | Нет | Нет | На склад |  |  | FF |  | шт | BROEN thermowell for thermostat V. 8.18, R 2 1/2, stainless steel (1.4436) | R | Clorius | Да | Нет | Нет | [5 empty] | Да | Clorius thermostats | Нет |  |  | Clorius thermostats | Да | Да | Нет | 18 Регулирующая арматура Броен | Нет | Нет | Нет | Нет | Нет |  |  | Нет |  |  |  |  | 7326909809 |  | Нет |  | Нет | 0104232 Термостаты / Защитные гильзы |  |  | 6 |  |  |  |  | Clorius Controls AS | [18 empty] | PTFE | [5 empty] | 04 Clorius | 08 Clorius-products |  |  | - | 32012 - Motors (Clorius Controls AS) |  | 1-3290204 |  |  | Да |  |  |  |  | Да |  |  |  |  | c | [6 empty] | 1
300490 | KS-4 Охлаждающий элемент (температура от +150 до +250 оС) | 1-2190222 RU | шт |  | Да | Нет | Да | Нет | Нет | Покупка | Акксесуары | шт | шт |  | Нет |  | БРОЕН KS-4 Охлаждающий элемент (температура от +150 до +250 оС) | Товар | Товар |  |  | BROEN A/S |  | 20% | 02-20 Производственные затраты | ДАНИЯ | Нет | Нет | Нет | Нет | Нет | На склад |  |  | CA |  | шт | BROEN KS-4 Cooling element (from +150 to + 250 ° C temperature) | F | Clorius | Да | Нет | Нет |  |  |  | 29.06.2018 12:47:59 | Мокуров Андрей Сергеевич | Да | Clorius controllers | Да |  |  | Clorius controllers | Да | Да | Нет | 18 Регулирующая арматура Броен | Нет | Нет | Нет | Нет | Нет |  |  | Нет |  |  |  |  | 7326909808 |  | Нет |  | Нет | 0104105 Охлаждающий элемент |  |  | 6 |  |  |  |  | Clorius Controls AS | [18 empty] | PTFE |  | 1 | 4 |  |  | 04 Clorius | 08 Clorius-products |  |  | - | 32012 - Motors (Clorius Controls AS) |  | 1-2190222 RU |  |  | Нет |  |  |  |  | Да | [10 empty] | 44 | [6 empty] | 250 |  | 150 |  | 26
300491 | KS-5 Охлаждающий элемент для термостатов (температура от 250 до 350 оС) | 1-3290212 RU | шт |  | Да | Нет | Да | Нет | Нет | Покупка | Термостат | шт | шт |  | Нет |  | БРОЕН KS-5 Охлаждающий элемент для термостатов (температура от 250 до 350 оС) | Товар | Товар |  |  | BROEN A/S |  | 20% | 02-20 Производственные затраты | ПОЛЬША | Нет | Нет | Нет | Нет | Нет | На склад |  |  | CA |  | шт | BROEN KS-5 Cooling unit for units (from 250 to 350 ° C temperature) | F | Clorius | Да | Нет | Нет |  |  |  | 13.09.2019 10:51:05 | Карин Андрей Анатольевич | Да | Clorius controllers | Да |  |  | Clorius controllers | Да | Да | Нет | 18 Регулирующая арматура Броен | Нет | Нет | Нет | Нет | Нет |  |  | Нет | [6 empty] | Нет |  | Нет | 0104105 Охлаждающий элемент |  |  | 6 |  |  |  |  | 03 BROEN (Poland) | [18 empty] | PTFE |  | 1 | 1 |  |  | 04 Clorius | 08 Clorius-products |  |  | - | 32012 - Motors (Clorius Controls AS) |  | 1-3290212 RU |  |  | Нет |  |  |  |  | Да | [10 empty] | 10 | [6 empty] | 350 |  | 250 |  | 3
300492 | KS-6 Охлаждающий элемент для электроприводов (температура от 250 до 350 оС) | 1-5290066 | шт |  | Да | Нет | Да | Нет | Нет | Покупка | Акксесуары | шт | шт |  | Нет |  | БРОЕН KS-6 Охлаждающий элемент для электроприводов (температура от 250 до 350 оС) | Товар | Товар |  |  | BROEN A/S |  | 20% | 02-20 Производственные затраты | ДАНИЯ | Нет | Нет | Нет | Нет | Нет | На склад |  |  | CA |  | шт | BROEN KS-6 Cooling element for electric drives (250 to 350 ° C temperature) | F | Clorius | Да | Нет | Нет |  |  |  | 20.11.2015 16:13:43 | Иванов Сергей Владимирович | Да | Clorius controllers | Да |  |  | Clorius controllers | Да | Да | Нет | 18 Регулирующая арматура Броен | Нет | Нет | Нет | Нет | Нет |  |  | Нет |  |  |  |  | 7326909808 |  | Нет |  | Нет | 0104105 Охлаждающий элемент |  |  | 6 |  |  |  |  | Clorius Controls AS | [18 empty] | PTFE | [5 empty] | 04 Clorius | 08 Clorius-products |  |  | - | 32012 - Motors (Clorius Controls AS) |  | 1-5290066 |  |  | Нет |  |  |  |  | Да | [10 empty] | 1 | [6 empty] | 350 |  | 250 |  | 1
300493 | MAD Устройство ручной настройки | 1-2190249 | шт |  | Да | Нет | Да | Нет | Нет | Покупка | Акксесуары | шт | шт |  | Нет |  | БРОЕН Устройство ручной настройки(MAD) | Товар | Товар |  |  | BROEN A/S |  | 20% | 02-20 Производственные затраты | ДАНИЯ | Нет | Нет | Нет | Нет | Нет | На склад |  |  | FF |  | шт | MANUAL SETTING DEVICE RUS | F | Clorius | Да | Нет | Нет |  |  |  | 18.10.2017 13:35:09 | Карин Андрей Анатольевич | Да | Clorius controllers | Нет |  |  | Clorius controllers | Да | Да | Нет | 18 Регулирующая арматура Броен | Нет | Нет | Нет | Нет | Нет |  |  | Нет |  |  |  |  | 8481900000 |  | Нет |  | Нет | 0104106 Прочее |  |  | 6 |  |  |  |  | Clorius Controls AS | [18 empty] | PTFE | [5 empty] | 04 Clorius | 08 Clorius-products |  |  | - | 32012 - Motors (Clorius Controls AS) |  | 1-2190249 |  |  | Нет |  |  |  |  | Да | [10 empty] | 2 | [10 empty] | 2
300495 | Ремонтный набор для регулятора перепада давления типа TD-66 | 1-4990072 RU | шт |  | Да | Нет | Да | Нет | Нет | Покупка | Акксесуары | шт | шт |  | Нет |  | БРОЕН Ремонтный набор для регулятора перепада давления типа TD-66 | Товар | Товар |  |  | BROEN A/S |  | 20% | 02-20 Производственные затраты | ПОЛЬША | Нет | Нет | Нет | Нет | Нет | На склад |  |  | FF |  | шт | BROEN Repair kit for differential pressure regulator type TD-66 | F | Clorius | Да | Нет | Нет |  |  |  | 09.11.2016 9:17:54 | Хамина Светлана Сергеевна | Да | Clorius controllers | Нет |  |  | Clorius controllers | Да | Да | Нет | 18 Регулирующая арматура Броен | Нет | Нет | Нет | Нет | Нет |  |  | Нет | [6 empty] | Нет |  | Нет | 0104103 Рем.наборы |  |  | 6 |  |  |  |  | 03 BROEN (Poland) | [18 empty] | PTFE | [5 empty] | 04 Clorius | 08 Clorius-products |  |  | - | 32012 - Motors (Clorius Controls AS) |  | - |  |  | Да |  |  |  |  | Да
300497 | ОБРАЗЕЦ V.4+CX340.10 привод (термостат) стержневой 1", 3м, Tmax=60-120oC разрезанный ОБРАЗЕЦ, медь | V.4.10-SAMPL | шт |  | Да | Нет | Да | Нет | Нет | Покупка | Акксесуары | шт | шт |  | Нет |  | БРОЕН V.4.10 привод (термостат) стержневой 1", 3м, Tmax=60-120oC разрезанный ОБРАЗЕЦ, медь | Товар | Товар |  |  | BROEN A/S |  | 20% | 02-20 Производственные затраты | ПОЛЬША | Нет | Нет | Нет | Нет | Нет | На склад |  |  | FF |  | шт | BROEN V. 4.10 the actuator (thermostat) rod 1", 3M, Tmax=60-120oC cut SAMPLE, copper | F | Clorius | Да | Нет | Нет |  |  |  | 25.07.2018 12:57:52 | Назарова Кристина Олеговна | Да | CL V.4.10 | Нет |  |  | CL V.4.10 | Да | Да | Нет | 18 Регулирующая арматура Броен | Нет | Нет | Нет | Нет | Нет |  |  | Нет | [6 empty] | Нет |  | Нет | 0104101 Образцы |  |  | 6 |  |  |  |  | 03 BROEN (Poland) | [18 empty] | PTFE | [5 empty] | 04 Clorius | 99 Others |  |  | - | 70000 - Samples |  | - |  |  | Да |  |  |  |  | Да | [10 empty] | 1 | [6 empty] | 120 |  | 60 |  | 1
300498 | ОБРАЗЕЦ M1F-020 клапан ф/ф DN 020 PN 16 Tmax=300oC Kv=5 разрезанный ОБРАЗЕЦ, чугун | M1F-020-SAMPL | шт |  | Да | Нет | Да | Нет | Нет | Покупка | Акксесуары | шт | шт |  | Нет |  | БРОЕН M1F-020 клапан фланцевый DN 020 PN 16 Tmax=300oC Kv=5 разрезанный ОБРАЗЕЦ, чугун | Товар | Товар |  |  | BROEN A/S |  | 20% | 02-20 Производственные затраты | ПОЛЬША | Нет | Нет | Нет | Нет | Нет | На склад |  |  | FF |  | шт | BROEN M1F-020 valve flange DN 020 PN 16, Tmax = 300oC Kv = 5 SAMPLE cut, cast iron | F | Clorius | Да | Нет | Нет |  |  |  | 20.10.2017 17:38:51 | Карин Андрей Анатольевич | Да | CL M1F/M2F-020 | Нет |  |  | CL M1F/M2F-020 | Да | Да | Нет | 18 Регулирующая арматура Броен | Нет | Нет | Нет | Нет | Нет |  |  | Нет | [6 empty] | Нет |  | Нет | 0104101 Образцы | 20 | 3 | 6 | 16 |  | 150 |  | 03 BROEN (Poland) | [7 empty] | 150 |  |  |  | 5 | EN-GSS-400-15 | [5 empty] | PTFE | [5 empty] | 04 Clorius | 99 Others |  |  | - | 70000 - Samples |  | - |  |  | Да |  |  |  |  | Да | [10 empty] | 1 | [6 empty] | 350 |  | 0 |  | 1
300499 | M1FВ-025 клапан ф/ф DN 025 PN 16 Tmax=300oC Kv=7.5 ОБРАЗЕЦ, чугун | M1FB-025-SAMPL | шт |  | Да | Нет | Да | Нет | Нет | Покупка | Акксесуары | шт | шт |  | Нет |  | БРОЕН M1FВ-025 регулирующий клапан сбалансированный чугунный фланцевый DN 025 PN 16 Tmax=300oC Kv=7.5 ОБРАЗЕЦ | Товар | Товар |  |  | BROEN A/S |  | 20% | 02-20 Производственные затраты | ПОЛЬША | Нет | Нет | Нет | Нет | Нет | На склад |  |  | FF |  | шт | BROEN M1FВ-025 control valve balanced cast iron flange PN 16 DN 025 Tmax=300oC Kv=7.5 SAMPLE | F | Clorius | Да | Нет | Нет |  |  |  | 25.07.2018 12:59:22 | Назарова Кристина Олеговна | Да | Clorius valves | Нет |  |  | Clorius valves | Да | Да | Нет | 18 Регулирующая арматура Броен | Нет | Нет | Нет | Нет | Нет |  |  | Нет | [6 empty] | Нет |  | Нет | 0104101 Образцы | 25 | 3 | 6 | 16 |  |  |  | 03 BROEN (Poland) | [18 empty] | PTFE | [5 empty] | 04 Clorius | 08 Clorius-products |  |  | - | 70000 - Samples |  | - |  |  | Да |  |  |  |  | Да
300500 | M2F-025 клапан ф/ф DN 025 PN 16 Tmax=300oC Kv=7,5 разрезанный ОБРАЗЕЦ, чугун | M2F-025-SAMPL | шт |  | Да | Нет | Да | Нет | Нет | Покупка | Акксесуары | шт | шт |  | Нет |  | БРОЕН M2F-025 регулирующий клапан чугунный фланцевый DN 025 PN 16 Tmax=300oC Kv=7,5 разрезанный ОБРАЗЕЦ | Товар | Товар |  |  | BROEN A/S |  | 20% | 02-20 Производственные затраты | ПОЛЬША | Нет | Нет | Нет | Нет | Нет | На склад |  |  | FF |  | шт | BROEN M2F-025 control valve, cast iron flange PN 16 DN 025 Tmax=300oC Kv=7,5 cut SAMPLE | F | Clorius | Да | Нет | Нет |  |  |  | 30.12.2016 15:48:01 | Назарова Кристина Олеговна | Да | CL M3F-025 | Нет |  |  | CL M3F-025 | Да | Да | Нет | 18 Регулирующая арматура Броен | Нет | Нет | Нет | Нет | Нет |  |  | Нет | [6 empty] | Нет |  | Нет | 0104101 Образцы | 25 | 3 | 6 | 16 |  |  |  | 03 BROEN (Poland) | [18 empty] | PTFE | [5 empty] | 04 Clorius | 08 Clorius-products |  |  | - | 70000 - Samples |  | - |  |  | Да |  |  |  |  | Да
300501 | M3F-080 3-х ходовой клапан ф/ф DN 080 PN 10 Tmax=120oC Kv=80/69, чугун ОБРАЗЕЦ | M3F-080-SAMPL | шт |  | Да | Нет | Да | Нет | Нет | Покупка | Акксесуары | шт | шт |  | Нет |  | БРОЕН M3F-080 3-х ходовой регулирующий клапан фланцевый DN 080 PN 10 Tmax=120oC Kv=80/69, чугун ОБРАЗЕЦ | Товар | Товар |  |  | BROEN A/S |  | 20% | 02-20 Производственные затраты | ПОЛЬША | Нет | Нет | Нет | Нет | Нет | На склад |  |  | FF |  | шт | BROEN M3F-080 3-way control valve flanged DN 080 PN 10 Tmax=120oC Kv=80/69, cast iron SAMPLE | F | Clorius | Да | Нет | Нет |  |  |  | 30.12.2016 15:48:33 | Назарова Кристина Олеговна | Да | CL M3F-080 | Нет |  |  | CL M3F-080 | Да | Да | Нет | 18 Регулирующая арматура Броен | Нет | Нет | Нет | Нет | Нет |  |  | Нет | [6 empty] | Нет |  | Нет | 0104101 Образцы | 80 | 3 | 6 | 10 |  |  |  | 03 BROEN (Poland) | [18 empty] | PTFE | [5 empty] | 04 Clorius | 08 Clorius-products |  |  | - | 70000 - Samples |  | - |  |  | Да |  |  |  |  | Да
300502 | Позиционер электро-пневматический EPL, 4-20 mA | 1-3999898 | шт |  | Да | Нет | Да | Нет | Нет | Покупка | Пневмопривод | шт | шт |  | Нет |  | БРОЕН EPL, 4-20 mA, позиционер электро-пневматический | Товар | Товар |  |  | BROEN A/S |  | 20% | 02-20 Производственные затраты | ДАНИЯ | Нет | Нет | Нет | Нет | Нет | На склад |  |  | CA |  | шт | BROEN EPL, 4-20 mA positioner electro-pneumatic | F | Clorius | Да | Нет | Нет |  |  |  | 02.07.2019 11:07:55 | Назарова Кристина Олеговна | Да | Clorius controllers | Нет |  |  | Clorius controllers | Да | Да | Нет | 18 Регулирующая арматура Броен | Нет | Нет | Нет | Нет | Нет |  |  | Нет | [6 empty] | Нет |  | Нет | 010484 Акссесуары |  |  | 6 |  |  |  |  | Clorius Controls AS | [18 empty] | PTFE | [5 empty] | 04 Clorius | 08 Clorius-products |  |  | - | 32012 - Motors (Clorius Controls AS) |  | 1-3999898 RU |  |  | Нет |  |  |  |  | Да | [10 empty] | 1 | [10 empty] | 1
300503 | PPL 0,2-1,0 bar, позиционер пневмо-пневматический | 1-3999902 | шт |  | Да | Нет | Да | Нет | Нет | Покупка | Пневмопривод | шт | шт |  | Нет |  | БРОЕН PPL, 0,2-1,0 bar, позиционер пневмо-пневматический | Товар | Товар |  |  | BROEN A/S |  | 20% | 02-20 Производственные затраты | ПОЛЬША | Нет | Нет | Нет | Нет | Нет | На склад |  |  | FF |  | шт | BROEN PPL 0,2-1,0 bar, the positioner pneumatic-pneumatic | F | Clorius | Да | Нет | Нет |  |  |  | 05.06.2018 12:38:28 | Карин Андрей Анатольевич | Да | Clorius controllers | Нет |  |  | Clorius controllers | Да | Да | Нет | 18 Регулирующая арматура Броен | Нет | Нет | Нет | Нет | Нет |  |  | Нет | [6 empty] | Нет |  | Нет | 010484 Акссесуары |  |  | 6 |  |  |  |  | 03 BROEN (Poland) | [18 empty] | PTFE | [5 empty] | 04 Clorius | 08 Clorius-products |  |  | - | 32012 - Motors (Clorius Controls AS) |  | 1-3999902 |  |  | Нет |  |  |  |  | Да
300510 | S16SC пневмопривод нормально закрытый | 1-3999852 RU | шт |  | Да | Нет | Да | Нет | Нет | Покупка | Пневмопривод | шт | шт |  | Нет |  | БРОЕН S16SC пневмопривод нормально закрытый | Товар | Товар |  |  | BROEN A/S |  | 20% | 02-20 Производственные затраты | ДАНИЯ | Нет | Нет | Нет | Нет | Нет | На склад |  |  | CA |  | шт | BROEN S16SC pneumatic actuator normally closed | F | Clorius | Да | Нет | Нет |  |  |  | 20.06.2018 10:47:40 | Мокуров Андрей Сергеевич | Да | Clorius actuators | Да |  |  | Clorius actuators | Да | Да | Нет | 18 Регулирующая арматура Броен | Нет | Нет | Нет | Нет | Нет |  |  | Нет |  |  |  |  | 8412310009 |  | Нет |  | Нет | 010482 Пневмоприводы S16 |  |  | 6 |  |  |  |  | Clorius Controls AS | [18 empty] | PTFE | [5 empty] | 04 Clorius | 08 Clorius-products |  |  | - | 32012 - Motors (Clorius Controls AS) |  | 1-3999852 RU |  |  | Нет |  |  |  |  | Да | [10 empty] | 1 | [10 empty] | 1
300511 | S16SO пневмопривод нормально открытый | 1-3999856 | шт |  | Да | Нет | Да | Нет | Нет | Покупка | Пневмопривод | шт | шт |  | Нет |  | БРОЕН S16SO пневмопривод нормально открытый | Товар | Товар |  |  | BROEN A/S |  | 20% | 02-20 Производственные затраты | ПОЛЬША | Нет | Нет | Нет | Нет | Нет | На склад |  |  | FF |  | шт | BROEN S16SO pneumatic actuator normally open | F | Clorius | Да | Нет | Нет |  |  |  | 30.12.2016 15:41:53 | Назарова Кристина Олеговна | Да | Clorius actuators | Да |  |  | Clorius actuators | Да | Да | Нет | 18 Регулирующая арматура Броен | Нет | Нет | Нет | Нет | Нет |  |  | Нет | [6 empty] | Нет |  | Нет | 010482 Пневмоприводы S16 |  |  | 6 |  |  |  |  | 03 BROEN (Poland) | [18 empty] | PTFE | [5 empty] | 04 Clorius | 08 Clorius-products |  |  | - | 32012 - Motors (Clorius Controls AS) |  | 1-3999856 |  |  | Нет |  |  |  |  | Да
300512 | S25SC пневмопривод нормально закрытый | 1-3999990 | шт |  | Да | Нет | Да | Нет | Нет | Покупка | Пневмопривод | шт | шт |  | Нет |  | БРОЕН S25SC пневмопривод нормально закрытый | Товар | Товар |  |  | BROEN A/S |  | 20% | 02-20 Производственные затраты | ДАНИЯ | Нет | Нет | Нет | Нет | Нет | На склад |  |  | FF |  | шт | BROEN S25SC pneumatic actuator normally closed | F | Clorius | Да | Нет | Нет |  |  |  | 30.12.2016 15:42:45 | Назарова Кристина Олеговна | Да | Clorius actuators | Да |  |  | Clorius actuators | Да | Да | Нет | 18 Регулирующая арматура Броен | Нет | Нет | Нет | Нет | Нет |  |  | Нет |  |  |  |  | 8412310009 |  | Нет |  | Нет | 010483 Пневмоприводы S25 |  |  | 6 |  |  |  |  | Clorius Controls AS | [18 empty] | PTFE | [5 empty] | 04 Clorius | 08 Clorius-products |  |  | - | 32012 - Motors (Clorius Controls AS) |  | 1-3999990 |  |  | Нет |  |  |  |  | Да | [10 empty] | 2 | [10 empty] | 1
300513 | M3F-W-050 3-х ходовой клапан ф/ф DN 050 PN 16 Tmax=130oC Kv=31,5, чугун ОБРАЗЕЦ | M3F-W-050-SAMPL | шт |  | Да | Нет | Да | Нет | Нет | Покупка | Акксесуары | шт | шт |  | Нет |  | БРОЕН M3F-W-050 3-х ходовой регулирующий клапан фланцевый DN 050 PN 16 Tmax=130oC Kv=31,5, чугун ОБРАЗЕЦ | Товар | Товар |  |  | BROEN A/S |  | 20% | 02-20 Производственные затраты | ПОЛЬША | Нет | Нет | Нет | Нет | Нет | На склад |  |  | FF |  | шт | BROEN M3F-W-050 3-way control valve flanged DN 050 PN 16 Tmax=130oC Kv=31,5, cast iron SAMPLE | F | Clorius | Да | Нет | Нет |  |  |  | 30.12.2016 15:48:58 | Назарова Кристина Олеговна | Да | Clorius valves | Нет |  |  | Clorius valves | Да | Да | Нет | 18 Регулирующая арматура Броен | Нет | Нет | Нет | Нет | Нет |  |  | Нет | [6 empty] | Нет |  | Нет | 0104101 Образцы | 50 | 3 | 6 | 16 |  |  |  | 03 BROEN (Poland) | [18 empty] | PTFE | [5 empty] | 04 Clorius | 08 Clorius-products |  |  | - | 70000 - Samples |  | - |  |  | Да |  |  |  |  | Да
300524 | TD66-1 регулятор давления F=400H dP=0,15-0,3 бар для клапанов DN 015-080 с импульсными трубками и фитингами | 1-4140044 | шт |  | Да | Нет | Да | Нет | Нет | Покупка | Регулятор давления | шт | шт |  | Нет |  | БРОЕН TD66-1 регулятор давления F=400H dP=0,15-0,3 бар для клапанов DN 015-080 с импульсными трубками и фитингами | Товар | Товар |  | TD66 | BROEN A/S |  | 20% | 02-20 Производственные затраты | ДАНИЯ | Нет | Нет | Нет | Нет | Нет | На склад |  |  | CA |  | шт | BROEN TD66-1 pressure regulator F = 400H dP=0,15-0,3 bar for valves DN 015-080 with impulse pipes and fittings | F | Clorius | Да | Нет | Нет |  |  |  | 16.01.2017 14:03:02 | Назарова Кристина Олеговна | Да | CL TD66-01 | Нет |  |  | CL TD66-01 | Да | Да | Нет | 18 Регулирующая арматура Броен | Нет | Нет | Нет | Нет | Нет |  |  | Нет |  |  |  |  | 9032200000 |  | Нет |  | Нет | 010463 TD 66 (только привод) | 015-050 |  | 6 |  |  |  |  | Clorius Controls AS | [18 empty] | PTFE | [5 empty] | 04 Clorius | 08 Clorius-products |  |  | - | 32011 - Valves (Clorius Controls AS) |  | 1-4140044 RU |  |  | Нет |  |  |  |  | Да | [10 empty] | 1 | [10 empty] | 1
300525 | TD66-2 регулятор давления F=800Н dP=0.2-0.8 бар для клапанов DN 015-080 с импульсными трубками и фитингами | 1-4140328 RU | шт |  | Да | Нет | Да | Нет | Нет | Покупка | Регулятор давления | шт | шт |  | Нет |  | БРОЕН TD66-2 регулятор давления F=800Н dP=0.2-0.8 бар для клапанов DN 015-080 с импульсными трубками и фитингами | Товар | Товар |  | TD66 | BROEN A/S |  | 20% | 02-20 Производственные затраты | ДАНИЯ | Нет | Нет | Нет | Нет | Нет | На склад |  |  | CA |  | шт | BROEN TD66-2 pressure regulator F = 800N dP = 0.2-0.8 bar for valves DN 015-080 with impulse pipes and fittings | F | Clorius | Да | Нет | Нет |  |  |  | 18.09.2018 9:30:42 | Мокуров Андрей Сергеевич | Да | CL TD66-03 | Нет |  |  | CL TD66-03 | Да | Да | Нет | 18 Регулирующая арматура Броен | Нет | Нет | Нет | Нет | Нет |  |  | Нет |  |  |  |  | 9032200000 |  | Нет |  | Нет | 010463 TD 66 (только привод) | 015-050 |  | 6 |  |  |  |  | Clorius Controls AS | [18 empty] | PTFE | [5 empty] | 04 Clorius | 08 Clorius-products |  |  | - | 32011 - Valves (Clorius Controls AS) |  | 1-4140328 RU |  |  | Нет |  |  |  |  | Да | [10 empty] | 1 | [10 empty] | 1
300526 | TD66-3 регулятор давления F=800Н dP=0.7-1.3 бар для клапанов DN 015-080 с импульсными трубками и фитингами | 1-4140338 RU | шт |  | Да | Нет | Да | Нет | Нет | Покупка | Регулятор давления | шт | шт |  | Нет |  | БРОЕН TD66-3 регулятор давления F=800Н dP=0.7-1.3 бар для клапанов DN 015-080 с импульсными трубками и фитингами | Товар | Товар |  | TD66 | BROEN A/S |  | 20% | 02-20 Производственные затраты | ДАНИЯ | Нет | Нет | Нет | Нет | Нет | На склад |  |  | CA |  | шт | BROEN TD66-3 pressure regulator F = 800N dP = 0.7-1.3 bar for valves DN 015-080 with impulse pipes and fittings | F | Clorius | Да | Нет | Нет |  |  |  | 15.11.2018 10:46:49 | Мокуров Андрей Сергеевич | Да | Clorius diff press | Нет |  |  | Clorius diff press | Да | Да | Нет | 18 Регулирующая арматура Броен | Нет | Нет | Нет | Нет | Нет |  |  | Нет |  |  |  |  | 9032200000 |  | Нет |  | Нет | 010463 TD 66 (только привод) | 015-050 |  | 6 |  |  |  |  | Clorius Controls AS | [18 empty] | PTFE |  | 1 |  |  |  | 04 Clorius | 08 Clorius-products |  |  | - | 32011 - Valves (Clorius Controls AS) |  | 1-4140338 RU |  |  | Нет |  |  |  |  | Да | [10 empty] | 2 | [10 empty] | 2
595576 | Ремонтный набор для термостата V.2.05 | 1-3990303 | шт |  | Да | Нет | Да | Нет | Нет | Покупка | Термостат | шт | шт |  | Нет |  | БРОЕН Ремонтный набор для термостата V.2.05 | Товар | Товар |  |  | BROEN A/S |  | 20% | 02-20 Производственные затраты | ДАНИЯ | Нет | Нет | Нет | Нет | Нет | На склад |  |  | FF |  | шт | BROEN Repair kit V. 2 thermostat.05 | F | Clorius | Да | Нет | Нет |  | 07.12.2012 15:15:28 | Попов Денис Александрович | 07.12.2012 15:17:32 | Попов Денис Александрович | Да | Clorius thermostats | Нет |  |  | Clorius thermostats | Да | Да | Нет | 18 Регулирующая арматура Броен | Нет | Нет | Нет | Нет | Нет |  |  | Нет |  |  |  |  | 8481805910 |  | Нет |  | Нет | 0104231 Термостаты / Рем.наборы |  |  | 6 |  |  |  |  | Clorius Controls AS | [18 empty] | PTFE | [5 empty] | 04 Clorius | 08 Clorius-products |  |  | - | 32012 - Motors (Clorius Controls AS) |  | 1-3990303 |  |  | Да |  |  |  |  | Да | [10 empty] | 1 | [10 empty] | 1
941183 | G3FM-Т-700 клапан 3-х ходовой ф/ф DN 700 PN 10 Tmax=100oC Kv=5500/7000, чугун |  | шт |  | Да | Нет | Да | Нет | Нет | Покупка | Клапан регулировочный | шт | шт |  | Нет |  | БРОЕН G3FM-Т-700 клапан 3-х ходовой фланцевый DN 700 PN 10 Tmax=100oC Kv=5500/7000, чугун | Товар | Товар |  | G3FM-Т-700 клапан 3-х ходовой ф/ф DN 700 PN 10 Tmax=100oC Kv=5500/7000, чугун | BROEN A/S |  | 20% | 02-20 Производственные затраты | ПОЛЬША | Нет | Нет | Нет | Нет | Нет | На склад |  |  | FF |  | шт | BROEN G3FM-T-700 valve 3-way flange DN 700 PN 10 Tmax=100 o C Kv=5500/7000, cast iron | F |  | Да | Нет | Нет |  | 13.03.2014 13:06:12 | Мыхова Елена Николаевна | 13.01.2017 15:19:04 | Назарова Кристина Олеговна | Да | CL G3FM-T-700 | Нет |  |  | CL G3FM-T-700 | Да | Да | Нет | 18 Регулирующая арматура Броен | Нет | Нет | Нет | Нет | Нет |  |  | Нет |  |  |  |  | 8481805910 |  | Нет |  | Нет | 04133212 G3FM-T Стандарт | 700 | 3 | 6 | 10 |  |  |  | 03 BROEN (Poland) | [18 empty] | PTFE | [5 empty] | 04 Clorius | 08 Clorius-products |  |  | - | 32011 - Valves (Clorius Controls AS) |  | - |  |  | Да |  |  |  |  | Да
941184 | G3FM-Т-800 клапан 3-х ходовой ф/ф DN 800 PN 10 Tmax=100oC Kv=6200/8000, чугун |  | шт |  | Да | Нет | Да | Нет | Нет | Покупка | Клапан регулировочный | шт | шт |  | Нет |  | БРОЕН G3FM-Т-800 клапан 3-х ходовой фланцевый DN 800 PN 10 Tmax=100oC Kv=6200/8000, чугун | Товар | Товар |  | G3FM-Т-800 клапан 3-х ходовой ф/ф DN 800 PN 10 Tmax=100oC Kv=6200/8000, чугун | BROEN A/S |  | 20% | 02-20 Производственные затраты | ПОЛЬША | Нет | Нет | Нет | Нет | Нет | На склад |  |  | FF |  | шт | BROEN G3FM-T-800 valve 3-way flange DN 800 PN 10 Tmax=100 o C Kv=6200/8000, cast iron | F |  | Да | Нет | Нет |  | 13.03.2014 13:14:27 | Мыхова Елена Николаевна | 13.01.2017 15:19:34 | Назарова Кристина Олеговна | Да | CL G3FM-T-800 | Нет |  |  | CL G3FM-T-800 | Да | Да | Нет | 18 Регулирующая арматура Броен | Нет | Нет | Нет | Нет | Нет |  |  | Нет |  |  |  |  | 8481805910 |  | Нет |  | Нет | 04133212 G3FM-T Стандарт | 800 | 3 | 6 | 10 |  |  |  | 03 BROEN (Poland) | [18 empty] | PTFE | [5 empty] | 04 Clorius | 08 Clorius-products |  |  | - | 32011 - Valves (Clorius Controls AS) |  | - |  |  | Да |  |  |  |  | Да
941187 | G3FM-Т-700 клапан 3-х ходовой ф/ф DN 700 PN 10 Tmax=250oC Kv=5500/7000, чугун | 1-2430342 RU | шт |  | Да | Нет | Да | Нет | Нет | Покупка | Клапан регулировочный | шт | шт |  | Нет |  | БРОЕН G3FM-Т-700 клапан 3-х ходовой фланцевый DN 700 PN 10 Tmax=250oC Kv=5500/7000, чугун | Товар | Товар |  | G3FM-Т-700 клапан 3-х ходовой ф/ф DN 700 PN 10 Tmax=250oC Kv=5500/7000, чугун | BROEN A/S |  | 20% | 02-20 Производственные затраты | ПОЛЬША | Нет | Нет | Нет | Нет | Нет | На склад |  |  | FF |  | шт | BROEN G3FM-T-700 valve 3-way flange DN 700 PN 10 Tmax=250oC Kv=5500/7000, cast iron | F | Clorius | Да | Нет | Нет |  | 13.03.2014 16:26:05 | Мыхова Елена Николаевна | 13.01.2017 15:30:34 | Назарова Кристина Олеговна | Да | CL G3FM-T-700 | Нет |  |  | CL G3FM-T-700 | Да | Да | Нет | 18 Регулирующая арматура Броен | Нет | Нет | Нет | Нет | Нет |  |  | Нет |  |  |  |  | 8481805910 |  | Нет |  | Нет | 04133222 G3FM-T Стандарт | 700 | 3 | 6 | 10 |  | 981 |  | 03 BROEN (Poland) | [7 empty] | 1106 |  |  |  | 5500/7000 | EN-GJS-400-15 | [5 empty] | PTFE | [5 empty] | 04 Clorius | 08 Clorius-products |  |  | - | 32011 - Valves (Clorius Controls AS) |  | - |  |  | Да |  |  |  |  | Да | [17 empty] | 250 |  | -10
940425 | Мембрана нижняя для регулятора перепада давления TD56-2-80 DN 080 ПРОДАЙ МЕНЯ | 1-0150297 | шт |  | Да | Нет | Да | Нет | Нет | Покупка | Акксесуары | шт | шт |  | Нет |  | БРОЕН Мембрана нижняя для регулятора перепада давления TD56-2-80 DN 080 | Товар | Товар |  |  | BROEN A/S |  | 20% | 02-20 Производственные затраты | ДАНИЯ | Нет | Нет | Нет | Нет | Нет | На склад |  |  | FF |  | шт | BROEN Membrane to the lower differential pressure regulator TD56-2-80 DN 080 | F | Clorius | Да | Нет | Нет |  | 04.12.2013 9:42:34 | Королев Роман Владимирович | 01.08.2019 10:56:45 | Назарова Кристина Олеговна | Да | Clorius pressure | Нет |  |  | Clorius pressure | Да | Да | Нет | 18 Регулирующая арматура Броен | Нет | Нет | Нет | Нет | Нет |  |  | Нет |  |  |  |  | 8481807100 |  | Нет |  | Нет | 0104103 Рем.наборы | 80 |  | 6 |  |  |  |  | Clorius Controls AS | [18 empty] | PTFE | [5 empty] | 04 Clorius | 08 Clorius-products |  |  | - | 32012 - Motors (Clorius Controls AS) |  | 1-0150297 |  |  | Да |  |  |  |  | Да
940434 | Ремонтный набор для термостата V.4.05 | 1-3990311 | шт |  | Да | Нет | Да | Нет | Нет | Покупка | Термостат | шт | шт |  | Нет |  | БРОЕН Ремонтный набор для термостата V.4.05 | Товар | Товар |  |  | BROEN A/S |  | 20% | 02-20 Производственные затраты | ДАНИЯ | Нет | Нет | Нет | Нет | Нет | На склад |  |  | FF |  | шт | BROEN Repair kit thermostat V. 4.05 | F | Clorius | Да | Нет | Нет |  | 04.12.2013 15:31:29 | Королев Роман Владимирович | 20.06.2014 18:42:21 | Никишина Ольга | Да | Clorius thermostats | Нет |  |  | Clorius thermostats | Да | Да | Нет | 18 Регулирующая арматура Броен | Нет | Нет | Нет | Нет | Нет |  |  | Нет |  |  |  |  | 8481805910 |  | Нет |  | Нет | 0104231 Термостаты / Рем.наборы |  |  | 6 |  |  |  |  | Clorius Controls AS | [18 empty] | PTFE | [5 empty] | 04 Clorius | 08 Clorius-products |  |  | - | 32012 - Motors (Clorius Controls AS) |  | 1-3990311 |  |  | Да |  |  |  |  | Да
941554 | Пружина для регулятора перепада давления TD 56 2 DN 032, настройка 0.4-1.2 бар | 1-0149927 | шт |  | Да | Нет | Да | Нет | Нет | Покупка | Акксесуары | шт | шт |  | Нет |  | БРОЕН Пружина для регулятора перепада давления TD 56 2 DN 032, настройка 0.4-1.2 бар | Товар | Товар |  |  | BROEN A/S |  | 20% | 02-20 Производственные затраты | ПОЛЬША | Нет | Нет | Нет | Нет | Нет | На склад |  |  | CA |  | шт | BROEN Spring for differential pressure regulator 56 2 TD DN 032, adjustment 0.4-1.2 bar | F | Clorius | Да | Нет | Нет |  | 28.04.2014 10:25:29 | Королев Роман Владимирович | 12.01.2017 14:46:17 | Назарова Кристина Олеговна | Да | Clorius diff press | Нет |  |  | Clorius diff press | Да | Да | Нет | 18 Регулирующая арматура Броен | Нет | Нет | Нет | Нет | Нет |  |  | Нет | [6 empty] | Нет |  | Нет | 0104102 Пружины | 32 |  | 6 |  |  |  |  | 03 BROEN (Poland) | [18 empty] | PTFE | [5 empty] | 04 Clorius | 08 Clorius-products |  |  | - | 32012 - Motors (Clorius Controls AS) |  | 1-0149927 |  |  | Да |  |  |  |  | Да
941555 | Пружина для регулятора перепада давления TD 56 2 DN 032, настройка 1-2.5 бар | 1-0149925 | шт |  | Да | Нет | Да | Нет | Нет | Покупка | Акксесуары | шт | шт |  | Нет |  | БРОЕН Пружина для регулятора перепада давления TD 56 2 DN 032, настройка 1-2.5 бар | Товар | Товар |  |  | BROEN A/S |  | 20% | 02-20 Производственные затраты | ПОЛЬША | Нет | Нет | Нет | Нет | Нет | На склад |  |  | FF |  | шт | BROEN Spring for differential pressure regulator 56 2 TD DN 032, setting up 1-2.5 bar | F | Clorius | Да | Нет | Нет |  | 28.04.2014 10:33:22 | Королев Роман Владимирович | 12.01.2017 14:46:56 | Назарова Кристина Олеговна | Да | Clorius diff press | Нет |  |  | Clorius diff press | Да | Да | Нет | 18 Регулирующая арматура Броен | Нет | Нет | Нет | Нет | Нет |  |  | Нет | [6 empty] | Нет |  | Нет | 0104102 Пружины | 32 |  | 6 |  |  |  |  | 03 BROEN (Poland) | [18 empty] | PTFE | [5 empty] | 04 Clorius | 08 Clorius-products |  |  | - | 32012 - Motors (Clorius Controls AS) |  | 1-0149925 |  |  | Да |  |  |  |  | Да
592908 | L1SB-032 клапан р/р DN 032 PN 16 Tmax=225oC Kv=12.5, бронза | 1-2111370 RU | шт |  | Да | Нет | Да | Нет | Нет | Покупка | Клапан регулировочный | шт | шт |  | Нет |  | БРОЕН L1SB-032 клапан резьбовой DN 032 PN 16 Tmax=225oC Kv=12.5, бронза | Товар | Товар |  | L1SB | BROEN A/S |  | 20% | 02-20 Производственные затраты | ДАНИЯ | Нет | Нет | Нет | Нет | Нет | На склад |  |  | CA |  | шт | BROEN L1SB-032 valve is threaded DN 032 PN 16, Tmax = 225oC Kv = 12.5, bronze | F | Clorius | Да | Нет | Нет |  | 04.06.2012 9:37:56 | Попов Денис Александрович | 26.03.2019 10:04:13 | Назарова Кристина Олеговна | Да | Clorius valves | Да |  |  | Clorius valves | Да | Да | Нет | 18 Регулирующая арматура Броен | Нет | Нет | Нет | Нет | Нет |  |  | Нет |  |  |  |  | 8481805910 |  | Нет |  | Нет | 0104111 Клапаны регулирующие / Бронза L / 2-х ходовые | 32 | 0 | 6 | 16 |  | 148 |  | Clorius Controls AS | [7 empty] | 138 |  |  |  | 12.5 | RG5 | [5 empty] | PTFE |  | 1 | 1 |  |  | 04 Clorius | 08 Clorius-products |  |  | - | 32011 - Valves (Clorius Controls AS) |  | 1-2111370 RU |  |  | Нет |  |  |  |  | Да | Нет | [9 empty] | 13 | [6 empty] | 225 |  | -10 |  | 10
944794 | Сальник для клапанов L3FA/M3FA/G3FA DN 300/250 (поз. 7) | 1-0145637 | шт |  | Да | Нет | Да | Нет | Нет | Покупка | Акксесуары | шт | шт |  | Нет |  | БРОЕН Сальник для клапанов L3FA/M3FA/G3FA DN 300/250 (поз. 7) | Товар | Товар |  |  | BROEN A/S |  | 20% | 02-20 Производственные затраты | ДАНИЯ | Нет | Нет | Нет | Нет | Нет | На склад |  |  | FF |  | шт | BROEN oil Seal for valves L3FA/M3FA/G3FA DN 300/250 (POS. 7) | F | Clorius | Да | Нет | Нет |  | 26.11.2014 11:39:56 | Иванов Сергей Владимирович | 12.01.2017 15:24:49 | Назарова Кристина Олеговна | Да | Clorius | Нет |  |  | Clorius | Да | Да | Нет | 18 Регулирующая арматура Броен | Нет | Нет | Нет | Нет | Нет |  |  | Нет |  |  |  |  | 8481805910 |  | Нет |  | Нет | 0104103 Рем.наборы | 200 | 3 | 6 | 16 |  |  |  | Clorius Controls AS | [18 empty] | PTFE | [5 empty] | 04 Clorius | 08 Clorius-products |  |  | - | 32011 - Valves (Clorius Controls AS) |  | 1-0145637 |  |  | Да |  |  |  |  | Да
944795 | РАСПРОДАЖА TD57-2-065 Редукционный клапан ф/ф DN 065 PN 40 Kv=58 dP=2-5 бар с импульсными трубками и фитингами, сталь | 1-2312320 | шт |  | Да | Нет | Да | Нет | Нет | Покупка | Клапан редукционный | шт | шт |  | Нет |  | БРОЕН TD57-2-065 редукционный клапан фланцевый DN 065 PN 40 Kv=58 dP=2-5 бар с импульсными трубками и фитингами, сталь | Товар | Товар |  | TD57-2-065 редукционный клапан ф/ф DN 065 PN 40 Kv=58 dP=2-5 бар с импульсными трубками и фитингами, | BROEN A/S |  | 20% | 02-20 Производственные затраты | ПОЛЬША | Нет | Нет | Нет | Нет | Нет | На склад |  |  | FF |  | шт | BROEN TD57-2-065 pressure reducing valve, flange DN 065 PN 40 Kv=58 dP=2-5 bar with pulse tubes and fittings, steel | F | Clorius | Да | Нет | Нет |  | 26.11.2014 13:07:26 | Иванов Сергей Владимирович | 22.02.2019 13:20:58 | Карин Андрей Анатольевич | Да | Clorius pressure | Нет |  |  | Clorius pressure | Да | Да | Нет | 98 РАСПРОДАЖА | Нет | Нет | Нет | Нет | Нет |  |  | Нет |  |  |  |  | 8481805910 |  | Нет |  | Нет | 010492 PN 40 (TD-57-2) | 65 | 3 | 6 | 40 |  |  | 12 - С пневмоприводом | 03 BROEN (Poland) | [11 empty] | 58 | GS-C25 | [5 empty] | PTFE | [5 empty] | 04 Clorius | 08 Clorius-products |  |  | - | 32011 - Valves (Clorius Controls AS) |  | 1-2312320 |  |  | Да |  |  |  |  | Да | [17 empty] | 350 |  | -10
51920 | V.4.05 привод (термостат) стержневой 1", капилляр 9м, T=0-120oC, медь | 1-4051140307000 | шт |  | Да | Нет | Да | Нет | Нет | Покупка | Термостат | шт | шт |  | Нет |  | БРОЕН V.4.05 привод (термостат) стержневой 1", капилляр 9м, T=0-120oC, медь | Товар | Товар |  | V.4.05 привод (термостат) стержневой 1", капилляр 9м, T=0-120oC, медь | BROEN A/S |  | 20% | 02-20 Производственные затраты | ПОЛЬША | Нет | Нет | Нет | Нет | Нет | На склад |  |  | FF |  | шт | BROEN V. 4.05 actuator (thermostat) rod 1" 9m capillary, T=0-120oC, copper | F | Clorius | Да | Нет | Нет |  |  |  | 11.01.2017 17:22:29 | Назарова Кристина Олеговна | Да | CL V.4.05 | Нет |  |  | CL V.4.05 | Да | Да | Нет | 18 Регулирующая арматура Броен | Нет | Нет | Нет | Нет | Нет |  |  | Нет | [6 empty] | Нет |  | Нет | 042133 V.4.05 |  |  | 6 |  |  |  |  | 03 BROEN (Poland) | [18 empty] | PTFE | [5 empty] | 04 Clorius | 08 Clorius-products |  |  | - | 32012 - Motors (Clorius Controls AS) |  | 1-4051140307000 |  |  | Да |  |  |  |  | Да | [17 empty] | 120 |  | 0
584207 | V.4.10 привод (термостат) стержневой 1", капилляр 3м, T=30-90oC, нержавеющая сталь | 1-4101181002000 | шт |  | Да | Нет | Да | Нет | Нет | Покупка | Термостат | шт | шт |  | Нет |  | БРОЕН V.4.10 привод (термостат) стержневой 1", капилляр 3м, T=30-90oC, нержавеющая сталь | Товар | НЕ ИСПОЛЬЗОВАТЬ Нестандартная продукция |  | V.4.10 привод (термостат) стержневой 1", капилляр медь 3м, T=30-90oC, нержавеющая сталь | BROEN A/S |  | 20% | 02-20 Производственные затраты | ДАНИЯ | Нет | Нет | Нет | Нет | Нет | На склад |  |  | FF |  | шт | BROEN V. 4.10 the actuator (thermostat) rod 1" copper capillary 3m, T=30-90oC, stainless steel | F | Clorius | Да | Нет | Нет |  |  |  | 01.10.2019 16:03:23 | Назарова Кристина Олеговна | Да | CL V.4.10 | Да |  |  | CL V.4.10 | Да | Да | Нет | 18 Регулирующая арматура Броен | Нет | Нет | Нет | Нет | Нет |  |  | Нет |  |  |  |  | 9032108900 |  | Нет |  | Нет | 042124 V.4.10 |  |  | 6 |  |  |  |  | Clorius Controls AS | [18 empty] | PTFE | [5 empty] | 04 Clorius | 08 Clorius-products |  |  | - | 32012 - Motors (Clorius Controls AS) |  | 1-4101181002000 | [7 empty] | Да | [17 empty] | 90 |  | 30
941415 | Пружина для клапанов M2F/G2F/H2F DN 65 | 1-0042625 | шт |  | Да | Нет | Да | Нет | Нет | Покупка | Акксесуары | шт | шт |  | Нет |  | БРОЕН Пружина для клапанов M2F/G2F/H2F DN 65 | Товар | Товар |  |  | BROEN A/S |  | 20% | 02-20 Производственные затраты | ПОЛЬША | Нет | Нет | Нет | Нет | Нет | На склад |  |  | FF |  | шт | BROEN Spring for valve M2F/G2F/H2F DN 65 | F | Clorius | Да | Нет | Нет |  | 04.04.2014 15:31:22 | Королев Роман Владимирович | 12.01.2017 14:59:14 | Назарова Кристина Олеговна | Да | Clorius valves | Нет |  |  | Clorius valves | Да | Да | Нет | 18 Регулирующая арматура Броен | Нет | Нет | Нет | Нет | Нет |  |  | Нет | [6 empty] | Нет |  | Нет | 0104103 Рем.наборы | 65 |  | 6 |  |  |  |  | 03 BROEN (Poland) | [18 empty] | PTFE | [5 empty] | 04 Clorius | 08 Clorius-products |  |  | - | 32012 - Motors (Clorius Controls AS) |  | 1-0042625 |  |  | Да |  |  |  |  | Да
597224 | V.4.05 привод (термостат) спиральный для пара и газов DN 60, 4,5м, T=0-120oC, медь | 1-4053141803000 RU | шт |  | Да | Нет | Да | Нет | Нет | Покупка | Термостат | шт | шт |  | Нет |  | БРОЕН V.4.05 привод (термостат) спиральный для пара и газов DN 60, 4,5м, T=0-120oC, медь | Товар | Товар |  | V.4.05 привод (термостат) спиральный для пара и газов DN 60, 4,5м, T=0-120oC, медь | BROEN A/S |  | 20% | 02-20 Производственные затраты | ПОЛЬША | Нет | Нет | Нет | Нет | Нет | На склад |  |  | FF |  | шт | BROEN V. 4.05 actuator (thermostat) for helical steam and gases DN 60, 4.5m T=0-120oC, copper | F | Clorius | Да | Нет | Нет |  | 01.03.2013 10:38:19 | Попов Денис Александрович | 11.01.2017 17:43:38 | Назарова Кристина Олеговна | Да | CL V.4.05 | Нет |  |  | CL V.4.05 | Да | Да | Нет | 18 Регулирующая арматура Броен | Нет | Нет | Нет | Нет | Нет |  |  | Нет | [6 empty] | Нет |  | Нет | 010422102 Термостаты спиральные для пара и газов нестандартные | 65 |  | 6 |  |  |  |  | 03 BROEN (Poland) | [18 empty] | PTFE | [5 empty] | 04 Clorius | 08 Clorius-products |  |  | - | 32012 - Motors (Clorius Controls AS) |  | - |  |  | Да |  |  |  |  | Да | [17 empty] | 120 |  | 0
597253 | TD57-1-040 редукционный клапан ф/ф DN 040 PN 25 Kv=25 dP=4-10 бар с импульсными трубками и фитингами, чугун | 1-2411230 RU | шт |  | Да | Нет | Да | Нет | Нет | Покупка | Клапан редукционный | шт | шт |  | Нет |  | БРОЕН TD57-1-040 редукционный клапан фланцевый DN 040 PN 25 Kv=25 dP=4-10 бар с импульсными трубками и фитингами, чугун | Товар | Товар |  | TD57-1-040 редукционный клапан ф/ф DN 040 PN 25 Kv=25 dP=4-10 бар с импульсными трубками и фитингами | BROEN A/S |  | 20% | 02-20 Производственные затраты | ПОЛЬША | Нет | Нет | Нет | Нет | Нет | На склад |  |  | FF |  | шт | BROEN TD57-1-040 pressure reducing valve, flange DN 040 PN 25 Kv=25 dP=4 to 10 bar with pulse tubes and fittings, cast iron | F | Clorius | Да | Нет | Нет |  | 04.03.2013 11:28:55 | Попов Денис Александрович | 28.05.2018 11:59:33 | Назарова Кристина Олеговна | Да | CL TD-57-1-040 | Нет |  |  | CL TD-57-1-040 | Да | Да | Нет | 18 Регулирующая арматура Броен | Нет | Нет | Нет | Нет | Нет |  |  | Нет |  |  |  |  | 8481805910 |  | Нет |  | Нет | 010461 TD-57-1 ДЛЯ ПРОЕКТОВ | 50 |  | 6 |  |  |  |  | 03 BROEN (Poland) | [11 empty] | 25 | EN-GJS-400-15 | [5 empty] | PTFE | [5 empty] | 04 Clorius | 08 Clorius-products |  |  | - | 32011 - Valves (Clorius Controls AS) |  | 1-2411220 |  |  | Да |  |  |  |  | Да | [17 empty] | 300 |  | -10
588119 | V.4.05 привод (термостат) спиральный для пара и газов DN 60, 3м, T=40-160oC, медь | 1-4053201801000 | шт |  | Да | Нет | Да | Нет | Нет | Покупка | Термостат | шт | шт |  | Нет |  | БРОЕН V.4.05 привод (термостат) спиральный для пара и газов DN 60, 3м, T=40-160oC, медь | Товар | Товар |  | V.4.05 привод (термостат) спиральный для пара и газов DN 60, 3м, T=40-160oC, медь | BROEN A/S |  | 20% | 02-20 Производственные затраты | ДАНИЯ | Нет | Нет | Нет | Нет | Нет | На склад |  |  | FF |  | шт | BROEN V. 4.05 actuator (thermostat) for helical steam and gases DN 60, 3m, T=40-160oC, copper | F | Clorius | Да | Нет | Нет |  | 22.04.2011 14:13:53 | Попов Денис Александрович | 11.01.2017 17:44:37 | Назарова Кристина Олеговна | Да | CL V.4.05 | Нет |  |  | CL V.4.05 | Да | Да | Нет | 18 Регулирующая арматура Броен | Нет | Нет | Нет | Нет | Нет |  |  | Нет |  |  |  |  | 9032108900 |  | Нет |  | Нет | 010422101 Термостаты спиральные для пара и газов стандартные | 65 |  | 6 |  |  |  |  | Clorius Controls AS | [18 empty] | PTFE | [5 empty] | 04 Clorius | 08 Clorius-products |  |  | - | 32012 - Motors (Clorius Controls AS) |  | 1-4053201801000 |  |  | Да |  |  |  |  | Да | [10 empty] | 1 | [6 empty] | 160 |  | 40 |  | 1
9461644 | V.4.10 привод (термостат) стержневой 1", капилляр медь 6м, T=0-60oC, нержавеющая сталь | 1-4101121005000 | шт |  | Да | Нет | Да | Нет | Нет | Покупка | Термостат | шт | шт |  | Нет |  | БРОЕН V.4.10 привод (термостат) стержневой 1", капилляр медь 6м, T=0-60oC, нержавеющая сталь | Товар | Товар |  | V.4.10 привод (термостат) стержневой 1", капилляр медь 6м, T=0-60oC, нержавеющая сталь | BROEN A/S |  | 20% | 02-20 Производственные затраты | ПОЛЬША | Нет | Нет | Нет | Нет | Нет | На склад |  |  | FF |  | шт | BROEN V. 4.10 the actuator (thermostat) rod 1", capillary copper 6m, T=0-60oC, stainless steel | Т | Clorius | Да | Нет | Нет |  | 18.08.2015 8:19:34 | Иванов Сергей Владимирович | 11.01.2017 16:53:01 | Назарова Кристина Олеговна | Да | CL V.4.10 | Нет |  |  | CL V.4.10 | Да | Да | Нет | 18 Регулирующая арматура Броен | Нет | Нет | Нет | Нет | Нет |  |  | Нет | [6 empty] | Нет |  | Нет | 042134 V.4.10 |  |  | 6 |  |  |  |  | 03 BROEN (Poland) | [18 empty] | PTFE | [5 empty] | 04 Clorius | 08 Clorius-products |  |  | - | 32012 - Motors (Clorius Controls AS) |  | 1-4101121005000 |  |  | Да |  |  |  |  | Да | [17 empty] | 60 |  | 0
9461727 | РАСПРОДАЖА TD57-2-050 редукционный клапан ф/ф DN 050 PN 40 Kv=35 dP=2-5 бар с импульсными трубками и фитингами, сталь | 1-2312270 | шт |  | Да | Нет | Да | Нет | Нет | Покупка | Клапан редукционный | шт | шт |  | Нет |  | БРОЕН TD57-2-050 редукционный клапан фланцевый DN 050 PN 40 Kv=35 dP=2-5 бар с импульсными трубками и фитингами, сталь | Товар | Товар |  | TD57-2-050 редукционный клапан ф/ф DN 050 PN 40 Kv=35 dP=2-5 бар с импульсными трубками и фитингами, | BROEN A/S |  | 20% | 02-20 Производственные затраты | ПОЛЬША | Нет | Нет | Нет | Нет | Нет | На склад |  |  | FF |  | шт | BROEN TD57-2-050 relief valve flanged DN 050 PN 40 Kv=35 dP=2-5 bar with pulse tubes and fittings, steel | F | Clorius | Да | Нет | Нет |  | 24.08.2015 13:47:47 | Иванов Сергей Владимирович | 12.01.2017 14:21:10 | Назарова Кристина Олеговна | Да | Clorius pressure | Нет |  |  | Clorius pressure | Да | Да | Нет | 98 РАСПРОДАЖА | Нет | Нет | Нет | Нет | Нет |  |  | Нет |  |  |  |  | 8481805910 |  | Нет |  | Нет | 010492 PN 40 (TD-57-2) | 50 | 3 | 6 | 40 |  |  | 12 - С пневмоприводом | 03 BROEN (Poland) | [11 empty] | 35 | GS-C25 | [5 empty] | PTFE | [5 empty] | 04 Clorius | 08 Clorius-products |  |  | - | 32011 - Valves (Clorius Controls AS) |  | 1-2312270 |  |  | Да |  |  |  |  | Да | [17 empty] | 350 |  | -10
9461728 | TD57-2-015 редукционный клапан ф/ф DN 015 PN 40 Kv=4 dP=1-2,5 бар с импульсными трубками и фитингами, сталь | 1-2312010 | шт |  | Да | Нет | Да | Нет | Нет | Покупка | Клапан редукционный | шт | шт |  | Нет |  | БРОЕН TD57-2-015 редукционный клапан фланцевый DN 015 PN 40 Kv=4 dP=1-2,5 бар с импульсными трубками и фитингами, сталь | Товар | Товар |  | TD57-2-015 редукционный клапан ф/ф DN 015 PN 40 Kv=4 dP=1-2,5 бар с импульсными трубками и фитингами | BROEN A/S |  | 20% | 02-20 Производственные затраты | ПОЛЬША | Нет | Нет | Нет | Нет | Нет | На склад |  |  | FF |  | шт | BROEN TD57-2-015 valve flanged DN 015 PN 40 Kv=4 dP=1-2,5 bar with pulse tubes and fittings, steel | F | Clorius | Да | Нет | Нет |  | 24.08.2015 13:49:44 | Иванов Сергей Владимирович | 12.01.2017 14:20:28 | Назарова Кристина Олеговна | Да | Clorius pressure | Нет |  |  | Clorius pressure | Да | Да | Нет | 18 Регулирующая арматура Броен | Нет | Нет | Нет | Нет | Нет |  |  | Нет |  |  |  |  | 8481805910 |  | Нет |  | Нет | 010461 TD-57-1 ДЛЯ ПРОЕКТОВ | 15 | 3 | 6 | 40 |  | 642 | 12 - С пневмоприводом | 03 BROEN (Poland) | [7 empty] | 130 |  |  |  | 4 | GS-C25 | [5 empty] | PTFE | [5 empty] | 04 Clorius | 08 Clorius-products |  |  | - | 32011 - Valves (Clorius Controls AS) |  | 1-2312010 |  |  | Да |  |  |  |  | Да | [17 empty] | 350 |  | -10
9461729 | TD57-2-080 редукционный клапан ф/ф DN 080 PN 40 Kv=80 dP=4-10 бар с импульсными трубками и фитингами, сталь | 1-2312380 | шт |  | Да | Нет | Да | Нет | Нет | Покупка | Клапан редукционный | шт | шт |  | Нет |  | БРОЕН TD57-2-080 редукционный клапан фланцевый DN 080 PN 40 Kv=80 dP=4-10 бар с импульсными трубками и фитингами, сталь | Товар | Товар |  | TD57-2-080 редукционный клапан ф/ф DN 080 PN 40 Kv=80 dP=4-10 бар с импульсными трубками и фитингами | BROEN A/S |  | 20% | 02-20 Производственные затраты | ПОЛЬША | Нет | Нет | Нет | Нет | Нет | На склад |  |  | FF |  | шт | BROEN TD57-2-080 pressure reducing valve, flange DN 080 PN 40 Kv=80 dP=4 to 10 bar with pulse tubes and fittings, steel | F | Clorius | Да | Нет | Нет |  | 24.08.2015 13:51:51 | Иванов Сергей Владимирович | 12.01.2017 14:21:30 | Назарова Кристина Олеговна | Да | Clorius pressure | Нет |  |  | Clorius pressure | Да | Да | Нет | 18 Регулирующая арматура Броен | Нет | Нет | Нет | Нет | Нет |  |  | Нет |  |  |  |  | 8481805910 |  | Нет |  | Нет | 010461 TD-57-1 ДЛЯ ПРОЕКТОВ | 80 | 3 | 6 | 40 |  |  | 12 - С пневмоприводом | 03 BROEN (Poland) | [11 empty] | 80 | GS-C25 | [5 empty] | PTFE | [5 empty] | 04 Clorius | 08 Clorius-products |  |  | - | 32011 - Valves (Clorius Controls AS) |  | 1-2312380 |  |  | Да |  |  |  |  | Да | [17 empty] | 350 |  | -10
301508 | Уплотнение штока термостата V.2.4.8 | 1-3990591 RU | шт |  | Да | Нет | Да | Нет | Нет | Покупка | Термостат | шт | шт |  | Нет |  | БРОЕН Уплотнение штока термостата V.2.4.8 | Товар | Товар |  |  | BROEN A/S |  | 20% | 02-20 Производственные затраты | ПОЛЬША | Нет | Нет | Нет | Нет | Нет | На склад |  |  | CA |  | шт | PACKING COMPL. V2 - V4 - V8. | F | Clorius | Нет | Нет | Нет |  | 18.11.2013 10:35:10 | Никишин Василий Сергеевич | 08.05.2018 14:53:33 | Назарова Кристина Олеговна | Да | Clorius thermostats | Нет |  |  | Clorius thermostats | Да | Да | Нет | 18 Регулирующая арматура Броен | Нет | Нет | Нет | Нет | Нет |  |  | Нет | [6 empty] | Нет |  | Нет | 0104231 Термостаты / Рем.наборы |  |  | 6 |  |  |  |  | 03 BROEN (Poland) | [18 empty] | PTFE | [5 empty] | 04 Clorius | 08 Clorius-products |  |  | - | 32012 - Motors (Clorius Controls AS) |  | - |  |  | Да |  |  |  |  | Да | [10 empty] | 2 | [10 empty] | 1
587204 | V.4.10 привод (термостат) стержневой 1", капилляр медь 3м, T=60-120oC, нержавеющая сталь | 1-4101221002000 | шт |  | Да | Нет | Да | Нет | Нет | Покупка | Термостат | шт | шт |  | Нет |  | БРОЕН V.4.10 привод (термостат) стержневой 1", капилляр медь 3м, T=60-120oC, нержавеющая сталь | Товар | Товар |  | V.4.10 привод (термостат) стержневой 1", капилляр медь 3м, T=60-120oC, нержавеющая сталь | BROEN A/S |  | 20% | 02-20 Производственные затраты | ДАНИЯ | Нет | Нет | Нет | Нет | Нет | На склад |  |  | FF |  | шт | BROEN V. 4.10 the actuator (thermostat) rod 1" copper capillary 3m, T=60-120oC, stainless steel | F | Clorius | Да | Нет | Нет |  |  |  | 11.01.2017 16:50:06 | Назарова Кристина Олеговна | Да | CL V.4.10 | Нет |  |  | CL V.4.10 | Да | Да | Нет | 18 Регулирующая арматура Броен | Нет | Нет | Нет | Нет | Нет |  |  | Нет |  |  |  |  | 9032108900 |  | Нет |  | Нет | 042124 V.4.10 |  |  | 6 |  |  |  |  | Clorius Controls AS | [18 empty] | PTFE | [5 empty] | 04 Clorius | 08 Clorius-products |  |  | - | 32012 - Motors (Clorius Controls AS) |  | 1-4101221002000 |  |  | Нет |  |  |  |  | Да | [10 empty] | 1 | [6 empty] | 120 |  | 60 |  | 1
594278 | TD56-2-025 регулятор давления ф/ф DN 025 PN 16 Kv=10 dP=1-2.5 бар с импульсными трубками и фитингами, чугун | 1-2212700 | шт |  | Да | Нет | Да | Нет | Нет | Покупка | Регулятор давления | шт | шт |  | Нет |  | БРОЕН TD56-2-025 регулятор давления фланцевый DN 025 PN 16 Kv=10 dP=1-2.5 бар с импульсными трубками и фитингами, чугун | Товар | Товар |  | TD56-2-025 регулятор давления ф/ф DN 025 PN 16 Kv=10 dP=1-2.5 бар с импульсными трубками и фитингами | BROEN A/S |  | 20% | 02-20 Производственные затраты | ДАНИЯ | Нет | Нет | Нет | Нет | Нет | На склад |  |  | CA |  | шт | BROEN TD56-2-025 pressure regulator flanged PN 16 DN 025 Kv=10 dP=1-2.5 bar with pulse tubes and fittings, cast iron | F | Clorius | Да | Нет | Нет |  | 16.08.2012 15:35:39 | Попов Денис Александрович | 12.01.2017 12:22:39 | Назарова Кристина Олеговна | Да | CL TD-56-2-025 | Нет |  |  | CL TD-56-2-025 | Да | Да | Нет | 18 Регулирующая арматура Броен | Нет | Нет | Нет | Нет | Нет |  |  | Нет |  |  |  |  | 8481807100 |  | Нет |  | Нет | 0104621 PN 16 (TD 56-2) | 25 | 3 | 6 | 16 |  | 671 |  | Clorius Controls AS | [7 empty] | 160 |  |  |  | 10 | EN-JL-1040 | [5 empty] | PTFE | [5 empty] | 04 Clorius | 08 Clorius-products |  |  | - | 32011 - Valves (Clorius Controls AS) |  | 1-2212700 |  |  | Да |  |  |  |  | Да | [10 empty] | 1 | [6 empty] | 300 |  | -10 |  | 1
594324 | H1F-015/4 клапан ф/ф DN 015 PN 40 Tmax=350oC Kv=0,2, сталь | 1-2311267 | шт |  | Да | Нет | Да | Нет | Нет | Покупка | Клапан регулировочный | шт | шт |  | Нет |  | БРОЕН H1F-015/4 клапан фланцевый DN 015 PN 40 Tmax=350oC Kv=0,2, сталь | Товар | Товар |  | H1F-015/4 клапан ф/ф DN 015 PN 40 Tmax=350oC Kv=0,2, сталь | BROEN A/S |  | 20% | 02-20 Производственные затраты | ДАНИЯ | Нет | Нет | Нет | Нет | Нет | На склад |  |  | FF |  | шт | BROEN H1F-015/4 valve flanged DN 015 PN 40 Tmax=350oC Kv=0,2, steel | F | Clorius | Да | Нет | Нет |  | 21.08.2012 9:35:30 | Попов Денис Александрович | 27.12.2016 16:13:50 | Назарова Кристина Олеговна | Да | Clorius valves | Да |  |  | Clorius valves | Да | Да | Нет | 18 Регулирующая арматура Броен | Нет | Нет | Нет | Нет | Нет |  |  | Нет |  |  |  |  | 8481805910 |  | Нет |  | Нет | 0104141 2-х ходовые | 15 | 3 | 6 | 40 |  | 140 |  | Clorius Controls AS | [7 empty] | 130 |  |  |  | 0.2 | GS-C25 | [5 empty] | PTFE | [5 empty] | 04 Clorius | 08 Clorius-products |  |  | - | 32011 - Valves (Clorius Controls AS) |  | 1-2311267 |  |  | Нет |  |  |  |  | Да | [10 empty] | 1 | [6 empty] | 350 |  | -10 |  | 1
595411 | V.4.05 привод (термостат) стержневой 1", капилляр 6м, T=40-160oC, медь | 1-4051200304000 | шт |  | Да | Нет | Да | Нет | Нет | Покупка | Термостат | шт | шт |  | Нет |  | БРОЕН V.4.05 привод (термостат) стержневой 1", капилляр 6м, T=40-160oC, медь | Товар | Товар |  | V.4.05 привод (термостат) стержневой 1", капилляр 6м, T=40-160oC, медь | BROEN A/S |  | 20% | 02-20 Производственные затраты | ДАНИЯ | Нет | Нет | Нет | Нет | Нет | На склад |  |  | FF |  | шт | BROEN V. 4.05 actuator (thermostat) rod 1", 6m capillary, T=40-160oC, coppe | F | Clorius | Да | Нет | Нет |  | 28.11.2012 14:15:46 | Попов Денис Александрович | 11.01.2017 17:23:07 | Назарова Кристина Олеговна | Да | CL V.4.05 | Нет |  |  | CL V.4.05 | Да | Да | Нет | 18 Регулирующая арматура Броен | Нет | Нет | Нет | Нет | Нет |  |  | Нет |  |  |  |  | 9032108900 |  | Нет |  | Нет | 042133 V.4.05 |  |  | 6 |  |  |  |  | Clorius Controls AS | [18 empty] | PTFE | [5 empty] | 04 Clorius | 08 Clorius-products |  |  | - | 32012 - Motors (Clorius Controls AS) |  | 1-4051200304000 |  |  | Да |  |  |  |  | Да | [17 empty] | 160 |  | 40
591154 | V.2.05 привод (термостат) стержневой 3/4", капилляр с ПВХ 3м, T=0-60oC, медь | 1-2051120201010 | шт |  | Да | Нет | Да | Нет | Нет | Покупка | Термостат | шт | шт |  | Нет |  | БРОЕН V.2.05 привод (термостат) стержневой 3/4", капилляр с ПВХ 3м, T=0-60oC, медь | Товар | Товар |  | V.2.05 привод (термостат) стержневой 3/4", капилляр с ПВХ 3м, T=0-60oC, медь | BROEN A/S |  | 20% | 02-20 Производственные затраты | ПОЛЬША | Нет | Нет | Нет | Нет | Нет | На склад |  |  | FF |  | шт | BROEN V. 2.05 actuator (thermostat) rod 3/4" capillary with PVC, 3m, T=0-60oC, copper | F | Clorius | Да | Нет | Нет |  | 19.01.2012 9:41:51 | Попов Денис Александрович | 11.01.2017 17:14:06 | Назарова Кристина Олеговна | Да | CL V.2.05 | Нет |  |  | CL V.2.05 | Да | Да | Нет | 18 Регулирующая арматура Броен | Нет | Нет | Нет | Нет | Нет |  |  | Нет | [6 empty] | Нет |  | Нет | 042131 V.2.05 |  |  | 6 |  |  |  |  | 03 BROEN (Poland) | [18 empty] | PTFE | [5 empty] | 04 Clorius | 08 Clorius-products |  |  | - | 32012 - Motors (Clorius Controls AS) |  | 1-2051120201010 |  |  | Да |  |  |  |  | Да | [17 empty] | 60 |  | 0
57549 | Ремонтный набор для регулирующих клапанов M3FM/G3FM DN 300/250 (поз. 4-7,9,12) | 1-2991499 | шт |  | Да | Нет | Да | Нет | Нет | Покупка | Акксесуары | шт | шт |  | Нет |  | БРОЕН Ремонтный набор для регулирующих клапанов M3FM/G3FM DN 300/250 (поз. 4-7,9,12) | Товар | Товар |  |  | BROEN A/S |  | 20% | 02-20 Производственные затраты | ДАНИЯ | Нет | Нет | Нет | Нет | Нет | На склад |  |  | CA |  | шт | BROEN Repair kit for regulating valve M3FM/G3FM DN 300/250 | F | Clorius | Да | Нет | Нет |  |  |  | 17.12.2019 10:11:18 | Назарова Кристина Олеговна | Да | Clorius valves | Нет |  |  | Clorius valves | Да | Да | Нет | 18 Регулирующая арматура Броен | Нет | Нет | Нет | Нет | Нет |  |  | Нет |  |  |  |  | 8481807100 |  | Нет |  | Нет | 0104103 Рем.наборы | 300 |  | 6 |  |  |  |  | Clorius Controls AS | [18 empty] | PTFE | [5 empty] | 04 Clorius | 08 Clorius-products |  |  | - | 32012 - Motors (Clorius Controls AS) |  | 1-2991499 |  |  | Да |  |  |  |  | Да | [10 empty] | 1 | [10 empty] | 1
9463898 | В СЛУЧАЕ НЕДОКОМПЛЕКТА Адаптер для комбинации приводов AVM234/AVF234 с клапанами L3FA/M3FA/G3FA | 1-0152533 | шт |  | Да | Нет | Да | Нет | Нет | Покупка | Акксесуары | шт | шт |  | Нет |  | БРОЕН Адаптер для комбинации приводов AVM234/AVF234 с клапанами L3FA/M3FA/G3FA | Товар | Товар |  |  | BROEN A/S |  | 20% | 02-20 Производственные затраты | ДАНИЯ | Нет | Нет | Нет | Нет | Нет | На склад |  |  | FF |  | шт | BROEN Adapter for the combination of drives AVM234/AVF234 flap L3FA/M3FA/G3FA | F |  | Нет | Нет | Нет |  | 28.09.2015 13:06:27 | Хамина Светлана Сергеевна | 12.01.2017 11:24:47 | Назарова Кристина Олеговна | Да | Clorius | Нет |  |  | Clorius | Да | Нет | Нет | 18 Регулирующая арматура Броен | Нет | Нет | Нет | Нет | Нет |  |  | Нет | [6 empty] | Нет |  | Нет | 010434 Электроприводы / Принадлежности | 80 |  | 6 |  |  |  |  | 04 CLORIUS (Denmark) | [9 empty] | Мельников Игорь Алексеевич | [8 empty] | PTFE | [5 empty] | 04 Clorius | 08 Clorius-products |  |  | - | 32012 - Motors (Clorius Controls AS) |  | 1-0152533 |  |  | Да |  |  |  |  | Да
9463900 | TD57-1-065 редукционный клапан ф/ф DN 065 PN 25 Kv=58 dP=4-10 бар с импульсными трубками и фитингами, чугун | 1-2411330 | шт |  | Да | Нет | Да | Нет | Нет | Покупка | Клапан редукционный | шт | шт |  | Нет |  | БРОЕН TD57-1-065 редукционный клапан фланцевый DN 065 PN 25 Kv=58 dP=4-10 бар с импульсными трубками и фитингами, чугун | Товар | Товар |  | TD57-1-065 редукционный клапан ф/ф DN 065 PN 25 Kv=58 dP=4-10 бар с импульсными трубками и фитингами | BROEN A/S |  | 20% | 02-20 Производственные затраты | ПОЛЬША | Нет | Нет | Нет | Нет | Нет | На склад |  |  | CA |  | шт | BROEN TD57-1-065 pressure reducing valve, flange DN 065 PN 25 Kv=58 dP=4 to 10 bar with pulse tubes and fittings, cast iron | F | Clorius | Да | Нет | Нет |  | 28.09.2015 14:50:56 | Хамина Светлана Сергеевна | 12.01.2017 14:38:44 | Назарова Кристина Олеговна | Да | CL TD-57-1-065 | Нет |  |  | CL TD-57-1-065 | Да | Да | Нет | 18 Регулирующая арматура Броен | Нет | Нет | Нет | Нет | Нет |  |  | Нет |  |  |  |  | 8481805910 |  | Нет |  | Нет | 010461 TD-57-1 ДЛЯ ПРОЕКТОВ | 65 | 3 | 6 |  |  |  |  | 03 BROEN (Poland) | [11 empty] | 58 | EN-GJS-400-15 | [5 empty] | PTFE | [5 empty] | 04 Clorius | 08 Clorius-products |  |  | - | 32011 - Valves (Clorius Controls AS) |  | 1-2411330 |  |  | Да |  |  |  |  | Да | [10 empty] | 1 | [6 empty] | 300 |  | -10 |  | 1
9463901 | TD57-1-015 редукционный клапан ф/ф DN 015 PN 25 Kv=4 dP=4-10 бар с импульсными трубками и фитингами, чугун | 1-2411030 | шт |  | Да | Нет | Да | Нет | Нет | Покупка | Клапан редукционный | шт | шт |  | Нет |  | БРОЕН TD57-1-015 редукционный клапан фланцевый DN 015 PN 25 Kv=4 dP=4-10 бар с импульсными трубками и фитингами, чугун | Товар | Товар |  | TD57-1-015 редукционный клапан ф/ф DN 015 PN 25 Kv=4 dP=4-10 бар с импульсными трубками и фитингами, | BROEN A/S |  | 20% | 02-20 Производственные затраты | ПОЛЬША | Нет | Нет | Нет | Нет | Нет | На склад |  |  | FF |  | шт | BROEN TD57-1-015 pressure reducing valve, flange DN 015 PN 25 Kv=4 dP=4 to 10 bar with pulse tubes and fittings, cast iron | F | Clorius | Да | Нет | Нет |  | 28.09.2015 14:57:27 | Хамина Светлана Сергеевна | 12.01.2017 14:23:18 | Назарова Кристина Олеговна | Да | CL TD-57-1-015 | Нет |  |  | CL TD-57-1-015 | Да | Да | Нет | 18 Регулирующая арматура Броен | Нет | Нет | Нет | Нет | Нет |  |  | Нет |  |  |  |  | 8481805910 |  | Нет |  | Нет | 010461 TD-57-1 ДЛЯ ПРОЕКТОВ | 15 | 3 | 6 |  |  | 642 |  | 03 BROEN (Poland) | [7 empty] | 130 |  |  |  | 4 | EN-GJS-400-15 | [5 empty] | PTFE | [5 empty] | 04 Clorius | 08 Clorius-products |  |  | - | 32011 - Valves (Clorius Controls AS) |  | 1-2411030 |  |  | Да |  |  |  |  | Да | [17 empty] | 300 |  | -10
593998 | Пружина для клапанов M2F/H2F DN 80 | 1-0042668 | шт |  | Да | Нет | Да | Нет | Нет | Покупка | Акксесуары | шт | шт |  | Нет |  | БРОЕН Пружина для клапанов M2F/H2F DN 80 | Товар | Товар |  |  | BROEN A/S |  | 20% | 02-20 Производственные затраты | ДАНИЯ | Нет | Нет | Нет | Нет | Нет | На склад |  |  | FF |  | шт | BROEN Spring for valve M2F/H2F DN 80 | F | Clorius | Да | Нет | Нет |  | 06.08.2012 9:27:45 | Попов Денис Александрович | 12.01.2017 14:59:31 | Назарова Кристина Олеговна | Да | Clorius valves | Нет |  |  | Clorius valves | Да | Да | Нет | 18 Регулирующая арматура Броен | Нет | Нет | Нет | Нет | Нет |  |  | Нет |  |  |  |  | 7326909809 |  | Нет |  | Нет | 0104103 Рем.наборы | 80 |  | 6 |  |  |  |  | Clorius Controls AS | [18 empty] | PTFE | [5 empty] | 04 Clorius | 08 Clorius-products |  |  | - | 32012 - Motors (Clorius Controls AS) |  | 1-0042668 |  |  | Да |  |  |  |  | Да
594149 | V.4.10 привод (термостат) спиральный для жидкости 12м, T=30-90oC, медь | 1-4102181510000 | шт |  | Да | Нет | Да | Нет | Нет | Покупка | Термостат | шт | шт |  | Нет |  | БРОЕН V.4.10 привод (термостат) спиральный для жидкости 12м, T=30-90oC, медь | Товар | Товар |  | V.4.10 | BROEN A/S |  | 20% | 02-20 Производственные затраты | ПОЛЬША | Нет | Нет | Нет | Нет | Нет | На склад |  |  | FF |  | шт | BROEN V. 4.10 the actuator (thermostat) for helical liquids 12m, T=30-90oC, copper | R | Clorius | Да | Нет | Нет |  | 08.08.2012 9:56:46 | Попов Денис Александрович | 16.01.2017 14:56:34 | Назарова Кристина Олеговна | Да | CL V.4.10 | Нет |  |  | CL V.4.10 | Да | Да | Нет | 18 Регулирующая арматура Броен | Нет | Нет | Нет | Нет | Нет |  |  | Нет | [6 empty] | Нет |  | Нет | 0104222 Тремостаты спиральные для жидкостей |  |  | 6 |  |  |  |  | 03 BROEN (Poland) | [18 empty] | PTFE | [5 empty] | 04 Clorius | 08 Clorius-products |  |  | - | 32012 - Motors (Clorius Controls AS) |  | 1-4102181510000 |  |  | Да |  |  |  |  | Да | [17 empty] | 90 |  | 30
9464142 | G3F-065 клапан 3-х ходовой ф/ф DN 065 PN 25 Tmax=300oC Kv=63, чугун | 1-2430057 | шт |  | Да | Нет | Да | Нет | Нет | Покупка | Клапан регулировочный | шт | шт |  | Нет |  | БРОЕН G3F-065 клапан 3-х ходовой фланцевый DN 065 PN 25 Tmax=300oC Kv=63, чугун | Товар | Товар |  | G3F-065 клапан 3-х ходовой ф/ф DN 065 PN 25 Tmax=300oC Kv=63, чугун | BROEN A/S |  | 20% | 02-20 Производственные затраты | ПОЛЬША | Нет | Нет | Нет | Нет | Нет | На склад |  |  | FF |  | шт | BROEN G3F-065 valve 3-way flanged DN 065 PN 25 Tmax=300oC Kv=63, cast iron | F | Clorius | Да | Нет | Нет |  | 20.10.2015 14:38:03 | Хамина Светлана Сергеевна | 11.10.2017 13:36:57 | Назарова Кристина Олеговна | Да | Clorius valves | Нет |  |  | Clorius valves | Да | Да | Нет | 18 Регулирующая арматура Броен | Нет | Нет | Нет | Нет | Нет |  |  | Нет |  |  |  |  | 8481805910 |  | Нет |  | Нет | 041321 G3F DN 25-150 | 65 | 3 | 6 | 25 |  | 330 |  | 03 BROEN (Poland) | [7 empty] | 290 |  |  |  | 63 | EN-GJS-400-15 | [5 empty] | PTFE | [5 empty] | 04 Clorius | 08 Clorius-products |  |  | - | 32011 - Valves (Clorius Controls AS) |  | 1-2430057 |  |  | Нет |  |  |  |  | Да | [17 empty] | 300 |  | -10
9464143 | G2F-080 клапан ф/ф DN 080 PN 25 Tmax=300oC Kv=80, чугун | 1-2420086 | шт |  | Да | Нет | Да | Нет | Нет | Покупка | Клапан регулировочный | шт | шт |  | Нет |  | БРОЕН G2F-080 клапан фланцевый DN 080 PN 25 Tmax=300oC Kv=80, чугун | Товар | Товар |  | G2F-080 клапан ф/ф DN 080 PN 25 Tmax=300oC Kv=80, чугун | BROEN A/S |  | 20% | 02-20 Производственные затраты | ПОЛЬША | Нет | Нет | Нет | Нет | Нет | На склад |  |  | FF |  | шт | BROEN G2F-080 valve flange DN 080 PN 25, Tmax = 300oC Kv = 80, cast iron | F | Clorius | Да | Нет | Нет |  | 20.10.2015 14:47:00 | Хамина Светлана Сергеевна | 27.12.2016 15:36:00 | Назарова Кристина Олеговна | Да | Clorius valves | Нет |  |  | Clorius valves | Да | Да | Нет | 18 Регулирующая арматура Броен | Нет | Нет | Нет | Нет | Нет |  |  | Нет |  |  |  |  | 8481805910 |  | Нет |  | Нет | 0104131 2-х ходовые | 80 | 3 | 6 | 25 |  |  |  | 03 BROEN (Poland) | [11 empty] | 80 | EN-GJS-400-15 | [5 empty] | PTFE | [5 empty] | 04 Clorius | 08 Clorius-products |  |  | - | 32011 - Valves (Clorius Controls AS) |  | 1-2420086 |  |  | Да |  |  |  |  | Да | [17 empty] | 300 |  | -10
9464151 | TD57-1-020 редукционный клапан ф/ф DN 020 PN 25 Kv=6,3 dP=4-10 бар с импульсными трубками и фитингами, чугун | 1-2411080 | шт |  | Да | Нет | Да | Нет | Нет | Покупка | Клапан редукционный | шт | шт |  | Нет |  | БРОЕН TD57-1-020 редукционный клапан фланцевый DN 020 PN 25 Kv=6,3 dP=4-10 бар с импульсными трубками и фитингами, чугун | Товар | Товар |  | TD57-1-020 редукционный клапан ф/ф DN 020 PN 25 Kv=6,3 dP=4-10 бар с импульсными трубками и фитингам | BROEN A/S |  | 20% | 02-20 Производственные затраты | ПОЛЬША | Нет | Нет | Нет | Нет | Нет | На склад |  |  | FF |  | шт | BROEN TD57-1-020 pressure reducing valve, flange DN 020 PN 25 Kv=6,3 dP=4 to 10 bar with pulse tubes and fittings, cast iron | F | Clorius | Да | Нет | Нет |  | 22.10.2015 9:03:01 | Хамина Светлана Сергеевна | 12.01.2017 14:24:02 | Назарова Кристина Олеговна | Да | CL TD-57-1-020 | Нет |  |  | CL TD-57-1-020 | Да | Да | Нет | 18 Регулирующая арматура Броен | Нет | Нет | Нет | Нет | Нет |  |  | Нет |  |  |  |  | 8481805910 |  | Нет |  | Нет | 010461 TD-57-1 ДЛЯ ПРОЕКТОВ | 20 | 3 | 6 | 16 |  | 660 |  | 03 BROEN (Poland) | 0 | [6 empty] | 150 |  |  |  | 6.3 | EN-GJS-400-15 | [5 empty] | PTFE | [5 empty] | 04 Clorius | 08 Clorius-products |  |  | - | 32011 - Valves (Clorius Controls AS) |  | 1-2411080 |  |  | Да |  |  |  |  | Да | [17 empty] | 300 |  | -10
47039 | Капилляры и фитинги для регуляторов перепада давления TD | 1-4190033 | шт |  | Да | Нет | Да | Нет | Нет | Покупка | Акксесуары | шт | шт |  | Нет |  | БРОЕН Капилляры и фитинги для регуляторов перепада давления TD | Товар | Товар |  |  | BROEN A/S |  | 20% | 02-20 Производственные затраты | ДАНИЯ | Нет | Нет | Нет | Нет | Нет | На склад |  |  | CA |  | шт | BROEN capillaries and fittings for differential pressure regulators TD | F | Clorius | Да | Нет | Нет | [5 empty] | Да | Clorius diff press | Нет |  |  | Clorius diff press | Да | Да | Нет | 18 Регулирующая арматура Броен | Нет | Нет | Нет | Нет | Нет |  |  | Нет |  |  |  |  | 8481807100 |  | Нет |  | Нет | 0104106 Прочее |  |  | 6 |  |  |  |  | Clorius Controls AS | [24 empty] | 04 Clorius | 08 Clorius-products |  |  | - | 32012 - Motors (Clorius Controls AS) |  | 1-4190033 |  |  | Да |  |  |  |  | Да | [10 empty] | 1 | [10 empty] | 1
51012 | V.8.09 привод (термостат) спиральный для пара и газов DN 60, 6м, T=0-120oC, медь | 1-8093141804000 | шт |  | Да | Нет | Да | Нет | Нет | Покупка | Термостат | шт | шт |  | Нет |  | БРОЕН V.8.09 привод (термостат) спиральный для пара и газов DN 60, 6м, T=0-120oC, медь | Товар | Товар |  | V.8.09 привод (термостат) спиральный для пара и газов DN 60, 6м, T=0-120oC, медь | BROEN A/S |  | 20% | 02-20 Производственные затраты | ПОЛЬША | Нет | Нет | Нет | Нет | Нет | На склад |  |  | FF |  | шт | BROEN V. 8.09 actuator (thermostat) for helical steam and gases DN 60, 6m, T=0-120oC, copper | F | Clorius | Да | Нет | Нет |  |  |  | 11.01.2017 17:42:59 | Назарова Кристина Олеговна | Да | CL V.8.09 | Нет |  |  | CL V.8.09 | Да | Да | Нет | 18 Регулирующая арматура Броен | Нет | Нет | Нет | Нет | Нет |  |  | Нет | [6 empty] | Нет |  | Нет | 010422102 Термостаты спиральные для пара и газов нестандартные | 65 |  | 6 |  |  |  |  | 03 BROEN (Poland) | [24 empty] | 04 Clorius | 08 Clorius-products |  |  | - | 32012 - Motors (Clorius Controls AS) |  | 1-8093141804000 |  |  | Да |  |  |  |  | Да | [10 empty] | 4 | [6 empty] | 120 |  | 0 |  | 2
51017 | V.4.05 привод (термостат) спиральный для пара и газов DN 60, 6м, T=0-120oC, медь | 1-3240134 RU | шт |  | Да | Нет | Да | Нет | Нет | Покупка | Термостат | шт | шт |  | Нет |  | БРОЕН V.4.05 привод (термостат) спиральный для пара и газов DN 60, 6м, T=0-120oC, медь | Товар | Товар |  | V.4.05 привод (термостат) спиральный для пара и газов DN 60, 6м, T=0-120oC, медь | BROEN A/S |  | 20% | 02-20 Производственные затраты | ПОЛЬША | Нет | Нет | Нет | Нет | Нет | На склад |  |  | DD |  | шт | BROEN V. 4.05 actuator (thermostat) for helical steam and gases DN 60, 6m, T=0-120oC, copper | F | Clorius | Да | Нет | Нет |  |  |  | 30.08.2018 17:05:15 | Мокуров Андрей Сергеевич | Да | CL V.4.05 | Нет |  |  | CL V.4.05 | Да | Да | Нет | 18 Регулирующая арматура Броен | Нет | Нет | Нет | Нет | Нет |  |  | Нет | [6 empty] | Нет |  | Нет | 010422102 Термостаты спиральные для пара и газов нестандартные | 65 |  | 6 |  |  |  |  | 03 BROEN (Poland) | [24 empty] | 04 Clorius | 08 Clorius-products |  |  | - | 32012 - Motors (Clorius Controls AS) |  | 1-3240134 RU |  |  | Да |  |  |  |  | Да | [17 empty] | 120 |  | 0
51018 | V.4.10 привод (термостат) спиральный для пара и газов DN 60, 6м, T=30-90oC, медь | 1-4103181804000 | шт |  | Да | Нет | Да | Нет | Нет | Покупка | Термостат | шт | шт |  | Нет |  | БРОЕН V.4.10 привод (термостат) спиральный для пара и газов DN 60, 6м, T=30-90oC, медь | Товар | Товар |  | V.4.10 привод (термостат) спиральный для пара и газов DN 60, 6м, T=30-90oC, медь | BROEN A/S |  | 20% | 02-20 Производственные затраты | ПОЛЬША | Нет | Нет | Нет | Нет | Нет | На склад |  |  | FF |  | шт | BROEN V. 4.10 the actuator (thermostat) for helical steam and gases DN 60, 6m, T=30-90oC, copper | F | Clorius | Да | Нет | Нет |  |  |  | 11.01.2017 17:42:38 | Назарова Кристина Олеговна | Да | CL V.4.10 | Нет |  |  | CL V.4.10 | Да | Да | Нет | 18 Регулирующая арматура Броен | Нет | Нет | Нет | Нет | Нет |  |  | Нет | [6 empty] | Нет |  | Нет | 010422102 Термостаты спиральные для пара и газов нестандартные | 65 |  | 6 |  |  |  |  | 03 BROEN (Poland) | [24 empty] | 04 Clorius | 08 Clorius-products |  |  | - | 32012 - Motors (Clorius Controls AS) |  | 1-4103181804000 |  |  | Да |  |  |  |  | Да | [17 empty] | 90 |  | 30
51146 | V.2.05 привод (термостат) стержневой 3/4", капилляр 6м, T=30-90oC, медь | 1-2051180204000 | шт |  | Да | Нет | Да | Нет | Нет | Покупка | Термостат | шт | шт |  | Нет |  | БРОЕН V.2.05 привод (термостат) стержневой 3/4", капилляр 6м, T=30-90oC, медь | Товар | Товар |  | V.2.05 привод (термостат) стержневой 3/4", капилляр 6м, T=30-90oC, медь | BROEN A/S |  | 20% | 02-20 Производственные затраты | ДАНИЯ | Нет | Нет | Нет | Нет | Нет | На склад |  |  | CA |  | шт | BROEN V. 2.05 actuator (thermostat) rod 3/4", 6m capillary, T=30-90oC, copper | F | Clorius | Да | Нет | Нет |  |  |  | 01.02.2018 14:43:13 | Мокуров Андрей Сергеевич | Да | CL V.2.05 | Нет |  |  | CL V.2.05 | Да | Да | Нет | 18 Регулирующая арматура Броен | Нет | Нет | Нет | Нет | Нет |  |  | Нет |  |  |  |  | 9032108900 |  | Нет |  | Нет | 042131 V.2.05 | 20 |  | 6 |  |  |  |  | Clorius Controls AS | [20 empty] | 1 | 1 |  |  | 04 Clorius | 08 Clorius-products |  |  | - | 32012 - Motors (Clorius Controls AS) |  | 1-2051180204000 |  |  | Да |  |  |  |  | Да | [10 empty] | 3 | [6 empty] | 90 |  | 30 |  | 2
51160 | V.2.05 привод (термостат) стержневой 3/4", капилляр нержавеющая сталь 3м, T=30-90oC, медь | 1-2051180202000 | шт |  | Да | Нет | Да | Нет | Нет | Покупка | Термостат | шт | шт |  | Нет |  | БРОЕН V.2.05 привод (термостат) стержневой 3/4", капилляр нержавеющая сталь 3м, T=30-90oC, медь | Товар | Товар |  | V.2.05 привод (термостат) стержневой 3/4", капилляр нержавеющая сталь 3м, T=30-90oC, медь | BROEN A/S |  | 20% | 02-20 Производственные затраты | ПОЛЬША | Нет | Нет | Нет | Нет | Нет | На склад |  |  | FF |  | шт | BROEN V. 2.05 actuator (thermostat) rod 3/4", stainless steel capillary, 3m, T=30-90oC, copper | F | Clorius | Да | Нет | Нет |  |  |  | 11.01.2017 16:11:44 | Назарова Кристина Олеговна | Да | CL V.2.05 | Нет |  |  | CL V.2.05 | Да | Да | Нет | 18 Регулирующая арматура Броен | Нет | Нет | Нет | Нет | Нет |  |  | Нет | [6 empty] | Нет |  | Нет | 042131 V.2.05 |  |  | 6 |  |  |  |  | 03 BROEN (Poland) | [24 empty] | 04 Clorius | 08 Clorius-products |  |  | - | 32012 - Motors (Clorius Controls AS) |  | 1-2051180202000 |  |  | Да |  |  |  |  | Да | [17 empty] | 90 |  | 30
942945 | Датчик температуры наружнего воздуха для контроллера ИННОВА Tmax=-50...+120oC, ДТС3005-РТ1000.В2 | 3005-PT1000.B2 | шт |  | Да | Нет | Да | Нет | Нет | Покупка | Датчик и контроллер | шт | шт |  | Нет |  | БРОЕН Датчик температуры наружнего воздуха для контроллера ИННОВА Tmax=-50...+120oC, ДТС3005-РТ1000.В2 | Товар | Товар |  |  | Овен-К |  | 20% | 02-20 Производственные затраты | РОССИЯ | Нет | Нет | Нет | Нет | Нет | На склад |  |  | CA |  | шт | BROEN outdoor temperature sensor for controller INNOVA Tmax = -50 ... + 120oC, DTS3005-RT1000.V2 | F | Clorius | Да | Нет | Нет |  | 19.08.2014 13:50:33 | Иванов Сергей Владимирович | 29.08.2018 12:07:30 | Мокуров Андрей Сергеевич | Да | CL Flow sensor | Да |  |  | CL Flow sensor | Да | Да | Нет | 18 Регулирующая арматура Броен | Нет | Нет | Нет | Нет | Нет |  |  | Нет | [6 empty] | Нет |  | Нет | 010451 для контроллера ИННОВА |  |  | 6 |  |  |  |  | 15 INNOVA (Russia) | [18 empty] | PTFE |  | 1 |  |  |  | 04 Clorius | 08 Clorius-products |  |  | - | 32015 - Sensor (Oven products) |  | - |  |  | Нет |  |  |  |  | Да | [10 empty] | 6 | [6 empty] | 120 |  | -50 |  | 4
9465711 | V.4.10 привод (термостат) стержневой 1", капилляр 9м, T=30-90o, медь | 1-4101180307000 | шт |  | Да | Нет | Да | Нет | Нет | Покупка | Термостат | шт | шт |  | Нет |  | БРОЕН V.4.10 привод (термостат) стержневой 1", капилляр 9м, T=30-90o, медь | Товар | Товар |  | V.4.10 привод (термостат) стержневой 1", капилляр 9м, T=30-90o, медь | BROEN A/S |  | 20% | 02-20 Производственные затраты | ПОЛЬША | Нет | Нет | Нет | Нет | Нет | На склад |  |  | CA |  | шт | BROEN V. 4.10 the actuator (thermostat) rod 1", the capillary 9m, T=30-90o, copper | R | Clorius | Да | Нет | Нет |  | 06.04.2016 10:39:53 | Иванов Сергей Владимирович | 15.05.2018 10:50:10 | Мокуров Андрей Сергеевич | Да | CL V.4.10 | Нет |  |  | CL V.4.10 | Да | Да | Нет | 18 Регулирующая арматура Броен | Нет | Нет | Нет | Нет | Нет |  |  | Нет | [6 empty] | Нет |  | Нет | 042134 V.4.10 |  |  | 6 |  |  |  |  | 03 BROEN (Poland) | [9 empty] | Иванов Василий Александрович | [8 empty] | PTFE | [5 empty] | 04 Clorius | 08 Clorius-products |  |  | - | 32012 - Motors (Clorius Controls AS) |  | 1-4101180307000 |  |  | Да |  |  |  |  | Да | [10 empty] | 2 | [6 empty] | 90 |  | 30 |  | 2
941608 | Ремонтный набор для регулирующих клапанов L3FA/M3FA/G3FA DN 125 (поз.1-13) | 1-2991602 RU | шт |  | Да | Нет | Да | Нет | Нет | Покупка | Акксесуары | шт | шт |  | Нет |  | БРОЕН Ремонтный набор для регулирующих клапанов L3FA/M3FA/G3FA DN 125 (поз.1-13) | Товар | Товар |  |  | BROEN A/S |  | 20% | 02-20 Производственные затраты | ПОЛЬША | Нет | Нет | Нет | Нет | Нет | На склад |  |  | FF |  | шт | BROEN Repair kit for regulating valve L3FA/M3FA/G3FA DN 125 (POS.1-13) | F | Clorius | Да | Нет | Нет |  | 07.05.2014 15:45:00 | Никишин Василий Сергеевич | 12.01.2017 15:19:11 | Назарова Кристина Олеговна | Да | Clorius valves | Нет |  |  | Clorius valves | Да | Да | Нет | 18 Регулирующая арматура Броен | Нет | Нет | Нет | Нет | Нет |  |  | Нет | [6 empty] | Нет |  | Нет | 0104103 Рем.наборы | 125 |  | 6 |  |  |  |  | 03 BROEN (Poland) | [18 empty] | PTFE | [5 empty] | 04 Clorius | 08 Clorius-products |  |  | - | 32012 - Motors (Clorius Controls AS) |  | - |  |  | Да |  |  |  |  | Да
940815 | TD56-2-032 регулятор давления ф/ф DN 032 PN 16 Kv=16 dP=0.6-1.5 бар с импульсными трубками и фитингами, чугун | 1-2212730 | шт |  | Да | Нет | Да | Нет | Нет | Покупка | Регулятор давления | шт | шт |  | Нет |  | БРОЕН TD56-2-032 регулятор давления фланцевый DN 032 PN 16 Kv=16 dP=0.6-1.5 бар с импульсными трубками и фитингами, чугун | Товар | Товар |  | TD56-2-032 регулятор давления ф/ф DN 032 PN 16 Kv=16 dP=0.6-1.5 бар с импульсными трубками и фитинга | BROEN A/S |  | 20% | 02-20 Производственные затраты | ПОЛЬША | Нет | Нет | Нет | Нет | Нет | На склад |  |  | CA |  | шт | BROEN TD56-2-032 pressure regulator flange DN 032 PN 16 Kv=16 dP=0.6-1.5 bar with pulse tubes and fittings, cast iron | F | Clorius | Да | Нет | Нет |  | 03.02.2014 13:32:03 | Королев Роман Владимирович | 12.01.2017 13:52:09 | Назарова Кристина Олеговна | Да | CL TD-56-2-032 | Нет |  |  | CL TD-56-2-032 | Да | Да | Нет | 18 Регулирующая арматура Броен | Нет | Нет | Нет | Нет | Нет |  |  | Нет | [6 empty] | Нет |  | Нет | 0104621 PN 16 (TD 56-2) | 32 |  | 6 |  |  |  |  | 03 BROEN (Poland) | [11 empty] | 16 | EN-JL-1040 | [5 empty] | PTFE | [5 empty] | 04 Clorius | 08 Clorius-products |  |  | - | 32011 - Valves (Clorius Controls AS) |  | 1-2212730 |  |  | Да |  |  |  |  | Да | [10 empty] | 1 | [6 empty] | 300 |  | -10 |  | 1
9459187 | Датчик температуры теплоносителя погружной для контроллера ИННОВА Tmax=-50...+120oC, ДТС3105-РТ1000.В2.70 | 3105-PT1000.B2.70 RU | шт |  | Да | Нет | Да | Нет | Нет | Покупка | Датчик и контроллер | шт | шт |  | Нет |  | БРОЕН Датчик температуры теплоносителя погружной для контроллера ИННОВА Tmax=-50...+120oC, ДТС3105-РТ1000.В2.70 | Товар | Товар |  |  | Овен-К |  | 20% | 02-20 Производственные затраты | ПОЛЬША | Нет | Нет | Нет | Нет | Нет | На склад |  |  | CA |  | шт | BROEN temperature Sensor coolant submersible controller PUMP Tmax=-50...+120oC, ДТС3105-РТ1000.B2.70 | F | Clorius | Да | Нет | Нет |  | 20.04.2015 13:28:11 | Иванов Сергей Владимирович | 26.03.2019 16:27:52 | Карин Андрей Анатольевич | Да | CL Flow sensor | Да |  |  | CL Flow sensor | Да | Да | Нет | 18 Регулирующая арматура Броен | Нет | Нет | Нет | Нет | Нет |  |  | Нет | [6 empty] | Нет |  | Нет | 010451 для контроллера ИННОВА |  |  | 6 |  |  |  |  | 15 INNOVA (Russia) | [18 empty] | PTFE |  | 1 | 1 |  |  | 04 Clorius | 08 Clorius-products |  |  | - | 32015 - Sensor (Oven products) |  | - |  |  | Да |  |  |  |  | Да | [10 empty] | 2 | [6 empty] | 120 |  | -50 |  | 2
9459188 | Датчик температуры теплоносителя погружной для контроллера ИННОВА t = -50...+120oC, ДТС3105-РТ1000.В2.120 | 3105-PT1000.B2.120 | шт |  | Да | Нет | Да | Нет | Нет | Покупка | Датчик и контроллер | шт | шт |  | Нет |  | БРОЕН Датчик температуры теплоносителя погружной для контроллера ИННОВА t = -50...+120oC ДТС3105-РТ1000.В2.120 | Товар | Товар |  |  | Овен-К |  | 20% | 02-20 Производственные затраты | РОССИЯ | Нет | Нет | Нет | Нет | Нет | На склад |  |  | CA |  | шт | BROEN temperature Sensor coolant immersion controller INNOVA t = -50...+120oC | F |  | Да | Нет | Нет |  | 20.04.2015 13:29:23 | Иванов Сергей Владимирович | 24.01.2020 10:22:07 | Мокуров Андрей Сергеевич | Да | CL Flow sensor | Да |  |  | CL Flow sensor | Да | Да | Нет | 18 Регулирующая арматура Броен | Нет | Нет | Нет | Нет | Нет |  |  | Нет | [6 empty] | Нет |  | Нет | 010451 для контроллера ИННОВА |  |  | 6 |  |  |  |  | 15 INNOVA (Russia) | [18 empty] | PTFE |  | 1 |  |  |  | 04 Clorius | 08 Clorius-products |  |  | - | 32015 - Sensor (Oven products) |  | - |  |  | Нет |  |  |  |  | Да | [10 empty] | 3 | [10 empty] | 3
9459189 | Датчик температуры теплоносителя погружной для контроллера ИННОВА t = -50...+120oC, ДТС3105-РТ1000.В2.220 | 3105-PT1000.B2.220 | шт |  | Да | Нет | Да | Нет | Нет | Покупка | Датчик и контроллер | шт | шт |  | Нет |  | БРОЕН Датчик температуры теплоносителя погружной для контроллера ИННОВА t = -50...+120oC ДТС3105-РТ1000.В2.220 | Товар | Товар |  |  | Овен-К |  | 20% | 02-20 Производственные затраты | РОССИЯ | Нет | Нет | Нет | Нет | Нет | На склад |  |  | FF |  | шт | BROEN temperature Sensor coolant immersion controller INNOVA t = -50...+120oC | F |  | Да | Нет | Нет |  | 20.04.2015 13:30:15 | Иванов Сергей Владимирович | 24.01.2020 10:22:28 | Мокуров Андрей Сергеевич | Да | CL Flow sensor | Да |  |  | CL Flow sensor | Да | Да | Нет | 18 Регулирующая арматура Броен | Нет | Нет | Нет | Нет | Нет |  |  | Нет | [6 empty] | Нет |  | Нет | 010451 для контроллера ИННОВА |  |  | 6 |  |  |  |  | 15 INNOVA (Russia) | [18 empty] | PTFE | [5 empty] | 04 Clorius | 08 Clorius-products |  |  | - | 32015 - Sensor (Oven products) |  | - |  |  | Да |  |  |  |  | Да
9469057 | S3FM-Т-100 клапан 3-х ходовой ф/ф DN 100 PN 25 Tmax=250oC Kv=175/220, нержавеющая сталь |  | шт |  | Да | Нет | Да | Нет | Нет | Покупка | Клапан регулировочный | шт | шт |  | Нет |  | БРОЕН S3FM-Т-100 клапан 3-х ходовой фланцевый DN 100 PN 25 Tmax=250oC Kv=175/220, нержавеющая сталь | Товар | Товар |  | FM | BROEN A/S |  | 20% | 02-20 Производственные затраты | ДАНИЯ | Нет | Нет | Нет | Нет | Нет | На склад |  |  | FF |  | шт | S3FM-T-100 valve 3-h hodovoj f/f DN 100 PN 16 Tmax=250oC Kv=175/220, nerzhaveyuschaya steel | F |  | Да | Нет | Нет |  | 23.03.2017 12:02:59 | Хамина Светлана Сергеевна | 01.11.2017 9:53:45 | Назарова Кристина Олеговна | Да | Clorius valves | Нет |  |  | Clorius valves | Да | Да | Нет | 18 Регулирующая арматура Броен | Нет | Нет | Нет | Нет | Нет |  |  | Нет |  |  |  |  | 8481805910 |  | Нет |  | Нет | 01041514 Клапаны регулирующие / S3FM-T Ду 150-800 Тмах=250 оС | 100 | 3 | 6 | 16 |  |  |  | 04 CLORIUS (Denmark) | [9 empty] | Стольный Ярослав Андреевич | [8 empty] | PTFE | [5 empty] | 04 Clorius | 08 Clorius-products |  |  | - | 32011 - Valves (Clorius Controls AS) |  | - |  |  | Да |  |  |  |  | Да | [17 empty] | 250
9469058 | S3FM-Т-100 клапан 3-х ходовой ф/ф DN 100 PN 25 Tmax=100oC Kv=175/220, нержавеющая сталь | 1-2630200 | шт |  | Да | Нет | Да | Нет | Нет | Покупка | Клапан регулировочный | шт | шт |  | Нет |  | БРОЕН S3FM-Т-100 клапан 3-х ходовой ф/ф DN 100 PN 25 Tmax=100oC Kv=175/220, нержавеющая сталь | Товар | Товар |  |  | BROEN A/S |  | 20% | 02-20 Производственные затраты | ДАНИЯ | Нет | Нет | Нет | Нет | Нет | На склад |  |  | FF |  | шт | S3FM-T-100 valve 3-h hodovoj f/f DN 100 PN 25 Tmax=100oC Kv=175/220, nerzhaveyuschaya steel | F |  | Да | Нет | Нет |  | 23.03.2017 12:06:55 | Хамина Светлана Сергеевна | 01.11.2017 9:37:37 | Назарова Кристина Олеговна | Да | Clorius valves | Нет |  |  | Clorius valves | Да | Да | Нет | 18 Регулирующая арматура Броен | Нет | Нет | Нет | Нет | Нет |  |  | Нет |  |  |  |  | 8481805910 |  | Нет |  | Нет | 01041513 Клапаны регулирующие / S3FM-T Ду 150-800 Тмах=100оС | 100 | 3 | 6 | 16 |  |  |  | 04 CLORIUS (Denmark) | [9 empty] | Стольный Ярослав Андреевич | [8 empty] | PTFE | [5 empty] | 04 Clorius | 08 Clorius-products |  |  | - | 32011 - Valves (Clorius Controls AS) |  | - |  |  | Да |  |  |  |  | Да
582889 | V.8.18 привод (термостат) стержневой 2", капилляр 9м, T=30-90oC, нержавеющая сталь | 1-8181181107000 | шт |  | Да | Нет | Да | Нет | Нет | Покупка | Термостат | шт | шт |  | Нет |  | БРОЕН V.8.18 привод (термостат) стержневой 2", капилляр 9м, T=30-90oC, нержавеющая сталь | Товар | Товар |  | V.8.18 привод (термостат) стержневой 2", капилляр 9м, T=30-90oC, нержавеющая сталь | BROEN A/S |  | 20% | 02-20 Производственные затраты | ДАНИЯ | Нет | Нет | Нет | Нет | Нет | На склад |  |  | FF |  | шт | BROEN V. 8.18, the actuator (thermostat) core 2" 9m capillary, T=30-90oC, stainless steel | F | Clorius | Да | Нет | Нет |  |  |  | 11.01.2017 17:06:03 | Назарова Кристина Олеговна | Да | CL V.8.18 | Нет |  |  | CL V.8.18 | Да | Да | Нет | 18 Регулирующая арматура Броен | Нет | Нет | Нет | Нет | Нет |  |  | Нет |  |  |  |  | 9032108900 |  | Нет |  | Нет | 042136 V.8.18 |  |  | 6 |  |  |  |  | Clorius Controls AS | [18 empty] | PTFE | [5 empty] | 04 Clorius | 08 Clorius-products |  |  | - | 32012 - Motors (Clorius Controls AS) |  | 1-8181181107000 |  |  | Да |  |  |  |  | Да | [17 empty] | 90 |  | 30
582897 | M1F-FD-015 клапан ф/ф DN 015 PN 25 Tmax=150oC Kv=4, чугун | 1-2212300 RU | шт |  | Да | Нет | Да | Нет | Нет | Покупка | Клапан регулировочный | шт | шт |  | Нет |  | БРОЕН M1F-FD-015 клапан фланцевый DN 015 PN 25 Tmax=150oC Kv=4, чугун | Товар | Товар |  | M1F-FD-015 клапан ф/ф DN 015 Ру25 Tmax=150oC Kv=4, чугун | BROEN POLAND sp. z o.o. |  | 20% | 02-20 Производственные затраты | ПОЛЬША | Нет | Нет | Нет | Нет | Нет | На склад |  |  | CA |  | шт | BROEN M1F-FD-015 valve flange DN 015 PN 25 Tmax = 150oC Kv = 4, cast iron | F | Clorius | Да | Нет | Нет |  |  |  | 03.02.2020 10:21:52 | Мокуров Андрей Сергеевич | Да | CL M1F-FD-015 | Да |  |  | CL M1F-FD-015 | Да | Да | Нет | 18 Регулирующая арматура Броен | Нет | Нет | Нет | Нет | Нет |  |  | Нет |  |  |  |  | 8481805910 |  | Нет |  | Нет | 041213 M1F-SFD и M1F-FD DN 15-150 Тмаx=150 оС (Вода - стандартные) | 15 | 3 | 6 | 25 |  | 134.5 |  | LDM | [7 empty] | 130 |  |  |  | 4 | EN-JL-1040 | [5 empty] | PTFE |  | 1 | 1 |  |  | 04 Clorius | 08 Clorius-products |  |  | - | 32014 - Valves (LDM products) |  | 1-2212300 RU |  |  | Нет |  |  |  |  | Да | [10 empty] | 5 | [6 empty] | 150 |  | -1 |  | 4
582898 | M1F-SFD-015 клапан р/р DN 015 PN 25 Tmax=150oC Kv=4, чугун | 1-2212201 RU | шт |  | Да | Нет | Да | Нет | Нет | Покупка | Клапан регулировочный | шт | шт |  | Нет |  | БРОЕН M1F-SFD-015 клапан резьбовой DN 015 PN 25 Tmax=150oC Kv=4, чугун | Товар | Товар |  | M1F-SFD-015 клапан р/р DN 015 Ру25 Tmax=150oC Kv=4, чугун | BROEN POLAND sp. z o.o. |  | 20% | 02-20 Производственные затраты | ДАНИЯ | Нет | Нет | Нет | Нет | Нет | На склад |  |  | CA |  | шт | BROEN M1F-SFD-015 valve threaded DN 015 PN 25 Tmax 150 oCKv=4, cast iron | F | Clorius | Да | Нет | Нет |  |  |  | 21.05.2018 13:58:39 | Назарова Кристина Олеговна | Да | CL M1F-SFD-015 | Да |  |  | CL M1F-SFD-015 | Да | Да | Нет | 18 Регулирующая арматура Броен | Нет | Нет | Нет | Нет | Нет |  |  | Нет |  |  |  |  | 8481805910 |  | Нет |  | Нет | 041213 M1F-SFD и M1F-FD DN 15-150 Тмаx=150 оС (Вода - стандартные) | 15 | 0 | 6 | 25 |  | 134.5 |  | Clorius Controls AS | [7 empty] | 146 |  |  |  | 4 | EN-JL-1040 | [5 empty] | PTFE |  | 1 |  |  |  | 04 Clorius | 08 Clorius-products |  |  | - | 32014 - Valves (LDM products) |  | - |  |  | Нет |  |  |  |  | Да | [10 empty] | 4 | [6 empty] | 150 |  | -1 |  | 2
582899 | M1F-FD-020 клапан ф/ф DN 020 PN 25 Tmax=150oC Kv=6,3, чугун | 1-2212305 RU | шт |  | Да | Нет | Да | Нет | Нет | Покупка | Клапан регулировочный | шт | шт |  | Нет |  | БРОЕН M1F-FD-020 клапан фланцевый DN 020 PN 25 Tmax=150oC Kv=6,3, чугун | Товар | Товар |  | M1F-FD-020 клапан ф/ф DN 020 Ру25 Tmax=150oC Kv=6,3, чугун | BROEN POLAND sp. z o.o. |  | 20% | 02-20 Производственные затраты | ДАНИЯ | Нет | Нет | Нет | Нет | Нет | На склад |  |  | CA |  | шт | BROEN M1F-FD-020 valve flange DN 020 PN 25 Tmax = 150oC Kv = 6,3, cast iron | F | Clorius | Да | Нет | Нет |  |  |  | 21.05.2018 13:56:51 | Назарова Кристина Олеговна | Да | CL M1F-FD-020 | Да |  |  | CL M1F-FD-020 | Да | Да | Нет | 18 Регулирующая арматура Броен | Нет | Нет | Нет | Нет | Нет |  |  | Нет |  |  |  |  | 8481805910 |  | Нет |  | Нет | 041213 M1F-SFD и M1F-FD DN 15-150 Тмаx=150 оС (Вода - стандартные) | 20 | 3 | 6 | 25 |  | 134.5 |  | Clorius Controls AS | [7 empty] | 130 |  |  |  | 6.3 | EN-JL-1040 | [5 empty] | PTFE |  | 1 | 1 |  |  | 04 Clorius | 08 Clorius-products |  |  | - | 32014 - Valves (LDM products) |  | 1-2212305 RU |  |  | Нет |  |  |  |  | Да | [10 empty] | 5 | [6 empty] | 150 |  | -1 |  | 5
582900 | M1F-FD-025 клапан ф/ф DN 025 PN 25 Tmax=150oC Kv=10, чугун | 1-2212309 RU | шт |  | Да | Нет | Да | Нет | Нет | Покупка | Клапан регулировочный | шт | шт |  | Нет |  | БРОЕН M1F-FD-025 клапан фланцевый DN 025 PN 25 Tmax=150oC Kv=10, чугун | Товар | Товар |  | M1F-FD-025 клапан ф/ф DN 025 Ру25 Tmax=150oC Kv=10, чугун | BROEN POLAND sp. z o.o. |  | 20% | 02-20 Производственные затраты | ДАНИЯ | Нет | Нет | Нет | Нет | Нет | На склад |  |  | CA |  | шт | BROEN M1F-FD-025 valve flange DN 025 PN 25 Tmax = 150oC Kv = 10, cast iron | F | Clorius | Да | Нет | Нет |  |  |  | 21.05.2018 13:57:05 | Назарова Кристина Олеговна | Да | CL M1F-FD-025 | Да |  |  | CL M1F-FD-025 | Да | Да | Нет | 18 Регулирующая арматура Броен | Нет | Нет | Нет | Нет | Нет |  |  | Нет |  |  |  |  | 8481805910 |  | Нет |  | Нет | 041213 M1F-SFD и M1F-FD DN 15-150 Тмаx=150 оС (Вода - стандартные) | 25 | 3 | 6 | 25 |  | 134.5 |  | Clorius Controls AS | [7 empty] | 130 |  |  |  | 10 | EN-JL-1040 | [5 empty] | PTFE |  | 2 | 1 |  |  | 04 Clorius | 08 Clorius-products |  |  | - | 32014 - Valves (LDM products) |  | 1-2212309 RU |  |  | Нет |  |  |  |  | Да | [10 empty] | 9 | [6 empty] | 150 |  | -1 |  | 6
582901 | M1F-FD-032 клапан ф/ф DN 032 PN 25 Tmax=150oC Kv=16, чугун | 1-2212311 RU | шт |  | Да | Нет | Да | Нет | Нет | Покупка | Клапан регулировочный | шт | шт |  | Нет |  | БРОЕН M1F-FD-032 клапан фланцевый DN 032 PN 25 Tmax=150oC Kv=16, чугун | Товар | Товар |  | M1F-FD-032 клапан ф/ф DN 032 Ру25 Tmax=150oC Kv=16, чугун | BROEN POLAND sp. z o.o. |  | 20% | 02-20 Производственные затраты | ДАНИЯ | Нет | Нет | Нет | Нет | Нет | На склад |  |  | CA |  | шт | BROEN M1F-FD-032 valve flange DN 032 PN 25 Tmax = 150oC Kv = 16, cast iron | F | Clorius | Да | Нет | Нет |  |  |  | 21.05.2018 13:54:55 | Назарова Кристина Олеговна | Да | CL M1F-FD-032 | Да |  |  | CL M1F-FD-032 | Да | Да | Нет | 18 Регулирующая арматура Броен | Нет | Нет | Нет | Нет | Нет |  |  | Нет |  |  |  |  | 8481805910 |  | Нет |  | Нет | 041213 M1F-SFD и M1F-FD DN 15-150 Тмаx=150 оС (Вода - стандартные) | 32 | 3 | 6 | 25 |  | 173.4 |  | Clorius Controls AS | [7 empty] | 180 |  |  |  | 16 | EN-JL-1040 | [5 empty] | PTFE |  | 2 | 2 |  |  | 04 Clorius | 08 Clorius-products |  |  | - | 32014 - Valves (LDM products) |  | 1-2212311 RU |  |  | Нет |  |  |  |  | Да | [10 empty] | 18 | [6 empty] | 150 |  | -1 |  | 9
582902 | M1F-FD-040 клапан ф/ф DN 040 PN 25 Tmax=150oC Kv=25, чугун | 1-2212315 RU | шт |  | Да | Нет | Да | Нет | Нет | Покупка | Клапан регулировочный | шт | шт |  | Нет |  | БРОЕН M1F-FD-040 клапан фланцевый DN 040 PN 25 Tmax=150oC Kv=25, чугун | Товар | Товар |  | M1F-FD-040 клапан ф/ф DN 040 Ру25 Tmax=150oC Kv=25, чугун | BROEN POLAND sp. z o.o. |  | 20% | 02-20 Производственные затраты | ДАНИЯ | Нет | Нет | Нет | Нет | Нет | На склад |  |  | CA |  | шт | BROEN M1F-FD-040 valve flange DN 040 PN 25 Tmax = 150oC Kv = 25, cast iron | F | Clorius | Да | Нет | Нет |  |  |  | 21.05.2018 13:57:58 | Назарова Кристина Олеговна | Да | CL M1F-FD-040 | Да |  |  | CL M1F-FD-040 | Да | Да | Нет | 18 Регулирующая арматура Броен | Нет | Нет | Нет | Нет | Нет |  |  | Нет |  |  |  |  | 8481805910 |  | Нет |  | Нет | 041213 M1F-SFD и M1F-FD DN 15-150 Тмаx=150 оС (Вода - стандартные) | 40 | 3 | 6 | 25 |  | 173.4 |  | Clorius Controls AS | [7 empty] | 200 |  |  |  | 25 | EN-JL-1040 | [5 empty] | PTFE |  | 1 | 1 |  |  | 04 Clorius | 08 Clorius-products |  |  | - | 32014 - Valves (LDM products) |  | 1-2212315 RU |  |  | Нет |  |  |  |  | Да | [10 empty] | 8 | [6 empty] | 150 |  | -1 |  | 6
582903 | M1F-FD-050 клапан ф/ф DN 050 PN 25 Tmax=150oC Kv=40, чугун | 1-2212318 RU | шт |  | Да | Нет | Да | Нет | Нет | Покупка | Клапан регулировочный | шт | шт |  | Нет |  | БРОЕН M1F-FD-050 клапан фланцевый DN 050 PN 25 Tmax=150oC Kv=40, чугун | Товар | Товар |  | M1F-FD-050 клапан ф/ф DN 050 Ру25 Tmax=150oC Kv=40, чугун | BROEN POLAND sp. z o.o. |  | 20% | 02-20 Производственные затраты | ДАНИЯ | Нет | Нет | Нет | Нет | Нет | На склад |  |  | CA |  | шт | BROEN M1F-FD-050 valve flange DN 050 PN 25 Tmax = 150oC Kv = 40, cast iron | F | Clorius | Да | Нет | Нет |  |  |  | 21.05.2018 13:58:16 | Назарова Кристина Олеговна | Да | CL M1F-FD-050 | Да |  |  | CL M1F-FD-050 | Да | Да | Нет | 18 Регулирующая арматура Броен | Нет | Нет | Нет | Нет | Нет |  |  | Нет |  |  |  |  | 8481805910 |  | Нет |  | Нет | 041213 M1F-SFD и M1F-FD DN 15-150 Тмаx=150 оС (Вода - стандартные) | 50 | 3 | 6 | 25 |  | 173.4 |  | Clorius Controls AS | [7 empty] | 230 |  |  |  | 40 | EN-JL-1040 | [5 empty] | PTFE |  | 2 | 2 |  |  | 04 Clorius | 08 Clorius-products |  |  | - | 32014 - Valves (LDM products) |  | 1-2212318 RU |  |  | Нет |  |  |  |  | Да | [10 empty] | 23 | [6 empty] | 150 |  | -1 |  | 18
582904 | M1F-FD-065 клапан ф/ф DN 065 PN 16 Tmax=150oC Kv=63, чугун | 1-2212322 RU | шт |  | Да | Нет | Да | Нет | Нет | Покупка | Клапан регулировочный | шт | шт |  | Нет |  | БРОЕН M1F-FD-065 клапан фланцевый DN 065 PN 16 Tmax=150oC Kv=63, чугун | Товар | Товар |  | M1F-FD-065 клапан ф/ф DN 065 PN 16 Tmax=150oC Kv=63, чугун | BROEN POLAND sp. z o.o. |  | 20% | 02-20 Производственные затраты | ДАНИЯ | Нет | Нет | Нет | Нет | Нет | На склад |  |  | CA |  | шт | BROEN M1F-FD-065 valve flange DN 065 PN 16, Tmax = 150oC Kv = 63, cast iron | F | Clorius | Да | Нет | Нет |  |  |  | 27.12.2016 14:19:44 | Назарова Кристина Олеговна | Да | CL M1F-FD-065 | Да |  |  | CL M1F-FD-065 | Да | Да | Нет | 18 Регулирующая арматура Броен | Нет | Нет | Нет | Нет | Нет |  |  | Нет |  |  |  |  | 8481805910 |  | Нет |  | Нет | 041213 M1F-SFD и M1F-FD DN 15-150 Тмаx=150 оС (Вода - стандартные) | 65 | 3 | 6 | 16 |  | 377 |  | Clorius Controls AS | [7 empty] | 290 |  |  |  | 63 | EN-JL-1040 | [5 empty] | PTFE |  | 2 | 1 |  |  | 04 Clorius | 08 Clorius-products |  |  | - | 32014 - Valves (LDM products) |  | 1-2212322 RU |  |  | Нет |  |  |  |  | Да | [10 empty] | 4 | [6 empty] | 150 |  | -1 |  | 4
582905 | M1F-FD-080 клапан ф/ф DN 080 PN 16 Tmax=150oC Kv=100, чугун | 1-2212325 RU | шт |  | Да | Нет | Да | Нет | Нет | Покупка | Клапан регулировочный | шт | шт |  | Нет |  | БРОЕН M1F-FD-080 клапан фланцевый DN 080 PN 16 Tmax=150oC Kv=100, чугун | Товар | Товар |  | M1F-FD-080 клапан ф/ф DN 080 PN 16 Tmax=150oC Kv=100, чугун | BROEN POLAND sp. z o.o. |  | 20% | 02-20 Производственные затраты | ДАНИЯ | Нет | Нет | Нет | Нет | Нет | На склад |  |  | CA |  | шт | BROEN M1F-FD-080 valve flange DN 080 PN 16, Tmax = 150oC Kv = 100, cast iron | F | Clorius | Да | Нет | Нет |  |  |  | 27.12.2016 14:19:57 | Назарова Кристина Олеговна | Да | CL M1F-FD-080 | Да |  |  | CL M1F-FD-080 | Да | Да | Нет | 18 Регулирующая арматура Броен | Нет | Нет | Нет | Нет | Нет |  |  | Нет |  |  |  |  | 8481805910 |  | Нет |  | Нет | 041213 M1F-SFD и M1F-FD DN 15-150 Тмаx=150 оС (Вода - стандартные) | 80 | 3 | 6 | 16 |  | 405 |  | Clorius Controls AS | [7 empty] | 310 |  |  |  | 100 | EN-JL-1040 | [5 empty] | PTFE |  | 1 | 1 |  |  | 04 Clorius | 08 Clorius-products |  |  | - | 32014 - Valves (LDM products) |  | 1-2212325 RU |  |  | Нет |  |  |  |  | Да | [10 empty] | 8 | [6 empty] | 150 |  | -1 |  | 5
582906 | M1F-FD-100 клапан ф/ф DN 100 PN 16 Tmax=150oC Kv=160,чугун | 1-2212331 RU | шт |  | Да | Нет | Да | Нет | Нет | Покупка | Клапан регулировочный | шт | шт |  | Нет |  | БРОЕН M1F-FD-100 клапан фланцевый DN 100 PN 16 Tmax=150oC Kv=160,чугун | Товар | Товар |  | M1F-FD-100 клапан ф/ф DN 100 PN 16 Tmax=150oC Kv=160,чугун | BROEN POLAND sp. z o.o. |  | 20% | 02-20 Производственные затраты | ПОЛЬША | Нет | Нет | Нет | Нет | Нет | На склад |  |  | CA |  | шт | BROEN M1F-FD-100 valve flange DN 100 PN 16, Tmax = 150oC Kv = 160, cast iron | F | Clorius | Да | Нет | Нет |  |  |  | 01.07.2019 14:57:42 | Мокуров Андрей Сергеевич | Да | CL M1F-FD-100 | Да |  |  | CL M1F-FD-100 | Да | Да | Нет | 18 Регулирующая арматура Броен | Нет | Нет | Нет | Нет | Нет |  |  | Нет |  |  |  |  | 8481805910 |  | Нет |  | Нет | 041213 M1F-SFD и M1F-FD DN 15-150 Тмаx=150 оС (Вода - стандартные) | 100 | 3 | 6 | 16 |  | 463 |  | LDM | [7 empty] | 350 |  |  |  | 160 | EN-JL-1040 | [5 empty] | PTFE |  | 1 |  |  |  | 04 Clorius | 08 Clorius-products |  |  | - | 32014 - Valves (LDM products) |  | 1-2212331 RU |  |  | Нет |  |  |  |  | Да | [10 empty] | 2 | [6 empty] | 150 |  | -1 |  | 2
582907 | M1F-FD-125 клапан ф/ф DN 125 PN 16 Tmax=150oC Kv=250,чугун | 1-2212336 RU | шт |  | Да | Нет | Да | Нет | Нет | Покупка | Клапан регулировочный | шт | шт |  | Нет |  | БРОЕН M1F-FD-125 клапан фланцевый DN 125 PN 16 Tmax=150oC Kv=250,чугун | Товар | Товар |  | M1F-FD-125 клапан ф/ф DN 125 PN 16 Tmax=150oC Kv=250,чугун | BROEN POLAND sp. z o.o. |  | 20% | 02-20 Производственные затраты | ДАНИЯ | Нет | Нет | Нет | Нет | Нет | На склад |  |  | CA |  | шт | BROEN M1F-FD-125 valve flange DN 125 PN 16, Tmax = 150oC Kv = 250, cast iron | F | Clorius | Да | Нет | Нет |  |  |  | 27.12.2016 14:20:22 | Назарова Кристина Олеговна | Да | CL M1F-FD-125 | Да |  |  | CL M1F-FD-125 | Да | Да | Нет | 18 Регулирующая арматура Броен | Нет | Нет | Нет | Нет | Нет |  |  | Нет |  |  |  |  | 8481805910 |  | Нет |  | Нет | 041213 M1F-SFD и M1F-FD DN 15-150 Тмаx=150 оС (Вода - стандартные) | 125 | 3 | 6 | 16 |  | 511 |  | Clorius Controls AS | [7 empty] | 400 |  |  |  | 250 | EN-JL-1040 | [5 empty] | PTFE |  | 1 |  |  |  | 04 Clorius | 08 Clorius-products |  |  | - | 32014 - Valves (LDM products) |  | - |  |  | Нет |  |  |  |  | Да | [17 empty] | 150 |  | -1 |  | 1
582908 | M1F-FD-150 клапан ф/ф DN 150 PN 16 Tmax=150oC Kv=360,чугун | 1-2212341 RU | шт |  | Да | Нет | Да | Нет | Нет | Покупка | Клапан регулировочный | шт | шт |  | Нет |  | БРОЕН M1F-FD-150 клапан фланцевый DN 150 PN 16 Tmax=150oC Kv=360,чугун | Товар | Товар |  | M1F-FD-150 клапан ф/ф DN 150 PN 16 Tmax=150oC Kv=360,чугун | BROEN POLAND sp. z o.o. |  | 20% | 02-20 Производственные затраты | ДАНИЯ | Нет | Нет | Нет | Нет | Нет | На склад |  |  | CA |  | шт | BROEN M1F-FD-150 valve flange DN 150 PN 16, Tmax = 150oC Kv = 360, cast iron | F | Clorius | Да | Нет | Нет |  |  |  | 27.12.2016 14:20:35 | Назарова Кристина Олеговна | Да | CL M1F-FD-150 | Да |  |  | CL M1F-FD-150 | Да | Да | Нет | 18 Регулирующая арматура Броен | Нет | Нет | Нет | Нет | Нет |  |  | Нет |  |  |  |  | 8481805910 |  | Нет |  | Нет | 041213 M1F-SFD и M1F-FD DN 15-150 Тмаx=150 оС (Вода - стандартные) | 150 | 3 | 6 | 16 |  | 581 |  | Clorius Controls AS | [7 empty] | 480 |  |  |  | 360 | EN-JL-1040 | [5 empty] | PTFE |  | 1 |  |  |  | 04 Clorius | 08 Clorius-products |  |  | - | 32014 - Valves (LDM products) |  | - |  |  | Нет |  |  |  |  | Да | [17 empty] | 150 |  | -1
582909 | M1F-SFD-020 клапан р/р DN 020 PN 25 Tmax=150oC Kv=6,3,чугун | 1-2212203 RU | шт |  | Да | Нет | Да | Нет | Нет | Покупка | Клапан регулировочный | шт | шт |  | Нет |  | БРОЕН M1F-SFD-020 клапан резьбовой DN 020 PN 25 Tmax=150oC Kv=6,3,чугун | Товар | Товар |  | M1F-SFD-020 клапан р/р DN 020 Ру25 Tmax=150oC Kv=6,3,чугун | BROEN POLAND sp. z o.o. |  | 20% | 02-20 Производственные затраты | ДАНИЯ | Нет | Нет | Нет | Нет | Нет | На склад |  |  | CA |  | шт | BROEN M1F-SFD-020 valve threaded DN 020 PN 25 Tmax=150 oC Kv=6,3,cast iron | F | Clorius | Да | Нет | Нет |  |  |  | 21.05.2018 13:58:58 | Назарова Кристина Олеговна | Да | CL M1F-SFD-020 | Да |  |  | CL M1F-SFD-020 | Да | Да | Нет | 18 Регулирующая арматура Броен | Нет | Нет | Нет | Нет | Нет |  |  | Нет |  |  |  |  | 8481805910 |  | Нет |  | Нет | 041213 M1F-SFD и M1F-FD DN 15-150 Тмаx=150 оС (Вода - стандартные) | 20 | 0 | 6 | 25 |  | 134.5 |  | Clorius Controls AS | [7 empty] | 149 |  |  |  | 6.3 | EN-JL-1040 | [5 empty] | PTFE |  | 1 |  |  |  | 04 Clorius | 08 Clorius-products |  |  | - | 32014 - Valves (LDM products) |  | - |  |  | Нет |  |  |  |  | Да | [17 empty] | 150 |  | -1
582910 | M1F-SFD-025 клапан р/р DN 025 PN 25 Tmax=150oC Kv=10,чугун | 1-2212209 RU | шт |  | Да | Нет | Да | Нет | Нет | Покупка | Клапан регулировочный | шт | шт |  | Нет |  | БРОЕН M1F-SFD-025 клапан резьбовой DN 025 PN 25 Tmax=150oC Kv=10,чугун | Товар | Товар |  | M1F-SFD-025 клапан р/р DN 025 Ру25 Tmax=150oC Kv=10,чугун | BROEN POLAND sp. z o.o. |  | 20% | 02-20 Производственные затраты | ДАНИЯ | Нет | Нет | Нет | Нет | Нет | На склад |  |  | CA |  | шт | BROEN M1F-SFD-025 valve threaded DN 025 PN 25 Tmax=150 oC Kv=10,cast iron | F | Clorius | Да | Нет | Нет |  |  |  | 21.05.2018 13:59:19 | Назарова Кристина Олеговна | Да | CL M1F-SFD-025 | Да |  |  | CL M1F-SFD-025 | Да | Да | Нет | 18 Регулирующая арматура Броен | Нет | Нет | Нет | Нет | Нет |  |  | Нет |  |  |  |  | 8481805910 |  | Нет |  | Нет | 041213 M1F-SFD и M1F-FD DN 15-150 Тмаx=150 оС (Вода - стандартные) | 25 | 0 | 6 | 25 |  | 134.5 |  | Clorius Controls AS | [7 empty] | 160 |  |  |  | 10 | EN-JL-1040 | [5 empty] | PTFE |  | 1 |  |  |  | 04 Clorius | 08 Clorius-products |  |  | - | 32014 - Valves (LDM products) |  | - |  |  | Нет |  |  |  |  | Да | [10 empty] | 3 | [6 empty] | 150 |  | -1 |  | 3
582911 | M1F-SFD-032 клапан р/р DN 032 PN 25 Tmax=150oC Kv=16,чугун ПРОДАЙ МЕНЯ | 1-2212212 RU | шт |  | Да | Нет | Да | Нет | Нет | Покупка | Клапан регулировочный | шт | шт |  | Нет |  | БРОЕН M1F-SFD-032 клапан резьбовой DN 032 PN 25 Tmax=150oC Kv=16,чугун | Товар | Товар |  | M1F-SFD-032 клапан р/р DN 032 Ру25 Tmax=150oC Kv=16,чугун | BROEN POLAND sp. z o.o. |  | 20% | 02-20 Производственные затраты | ДАНИЯ | Нет | Нет | Нет | Нет | Нет | На склад |  |  | FF |  | шт | BROEN M1F-SFD-032 valve threaded DN 032 PN 25 Tmax=150 oC Kv=16,cast iron | F | Clorius | Да | Нет | Нет |  |  |  | 28.05.2019 17:17:53 | Назарова Кристина Олеговна | Да | CL M1F-SFD-032 | Да |  |  | CL M1F-SFD-032 | Да | Да | Нет | 18 Регулирующая арматура Броен | Нет | Нет | Нет | Нет | Нет |  |  | Нет |  |  |  |  | 8481805910 |  | Нет |  | Нет | 041213 M1F-SFD и M1F-FD DN 15-150 Тмаx=150 оС (Вода - стандартные) | 32 | 0 | 6 | 25 |  | 173.4 |  | Clorius Controls AS | [7 empty] | 193 |  |  |  | 16 | EN-JL-1040 | [5 empty] | PTFE |  | 1 |  |  |  | 04 Clorius | 08 Clorius-products |  |  | - | 32014 - Valves (LDM products) |  | - |  |  | Нет |  |  |  |  | Да | [10 empty] | 3 | [6 empty] | 150 |  | -1 |  | 2
582912 | M1F-SFD-040 клапан р/р DN 040 PN 25 Tmax=150oC Kv=25,чугун ПРОДАЙ МЕНЯ | 1-2212217 RU | шт |  | Да | Нет | Да | Нет | Нет | Покупка | Клапан регулировочный | шт | шт |  | Нет |  | БРОЕН M1F-SFD-040 клапан резьбовой DN 040 PN 25 Tmax=150oC Kv=25,чугун | Товар | Товар |  | M1F-SFD-040 клапан р/р DN 040 Ру25 Tmax=150oC Kv=25,чугун | BROEN POLAND sp. z o.o. |  | 20% | 02-20 Производственные затраты | ДАНИЯ | Нет | Нет | Нет | Нет | Нет | На склад |  |  | FF |  | шт | BROEN M1F-SFD-040 air valve is threaded DN 040 PN 25 Tmax=150 oC Kv=25,cast iron | F | Clorius | Да | Нет | Нет |  |  |  | 28.05.2019 17:17:42 | Назарова Кристина Олеговна | Да | CL M1F-SFD-040 | Да |  |  | CL M1F-SFD-040 | Да | Да | Нет | 18 Регулирующая арматура Броен | Нет | Нет | Нет | Нет | Нет |  |  | Нет |  |  |  |  | 8481805910 |  | Нет |  | Нет | 041213 M1F-SFD и M1F-FD DN 15-150 Тмаx=150 оС (Вода - стандартные) | 40 | 0 | 6 | 25 |  | 173.4 |  | Clorius Controls AS | [7 empty] | 207 |  |  |  | 25 | EN-JL-1040 | [5 empty] | PTFE |  | 1 |  |  |  | 04 Clorius | 08 Clorius-products |  |  | - | 32014 - Valves (LDM products) |  | - |  |  | Нет |  |  |  |  | Да | [10 empty] | 4 | [6 empty] | 150 |  | -1 |  | 4
582913 | M1F-SFD-050 клапан р/р DN 050 PN 25 Tmax=150oC Kv=40,чугун | 1-2212223 RU | шт |  | Да | Нет | Да | Нет | Нет | Покупка | Клапан регулировочный | шт | шт |  | Нет |  | БРОЕН M1F-SFD-050 клапан резьбовой DN 050 PN 25 Tmax=150oC Kv=40,чугун | Товар | Товар |  | M1F-SFD-050 клапан р/р DN 050 Ру25 Tmax=150oC Kv=40,чугун | BROEN POLAND sp. z o.o. |  | 20% | 02-20 Производственные затраты | ДАНИЯ | Нет | Нет | Нет | Нет | Нет | На склад |  |  | CA |  | шт | BROEN M1F-SFD-050 valve threaded DN 050 PN 25 Tmax=150 oC Kv=40,cast iron | F | Clorius | Да | Нет | Нет |  |  |  | 21.05.2018 14:00:22 | Назарова Кристина Олеговна | Да | CL M1F-SFD-050 | Да |  |  | CL M1F-SFD-050 | Да | Да | Нет | 18 Регулирующая арматура Броен | Нет | Нет | Нет | Нет | Нет |  |  | Нет |  |  |  |  | 8481805910 |  | Нет |  | Нет | 041213 M1F-SFD и M1F-FD DN 15-150 Тмаx=150 оС (Вода - стандартные) | 50 | 0 | 6 | 25 |  | 173.4 |  | Clorius Controls AS | [7 empty] | 233 |  |  |  | 40 | EN-JL-1040 | [5 empty] | PTFE |  | 1 |  |  |  | 04 Clorius | 08 Clorius-products |  |  | - | 32014 - Valves (LDM products) |  | - |  |  | Нет |  |  |  |  | Да | [17 empty] | 150 |  | -1
582920 | VB-32-230 электропривод 3-х позиционный 230V AC для регулирующих клапанов M1F-FD и M1F-SFD DN 015-050 | 1-5220112 RU | шт |  | Да | Нет | Да | Нет | Нет | Покупка | Электропривод | шт | шт |  | Нет |  | БРОЕН VB-32-230 электропривод 3-х позиционный 230V AC для регулирующих клапанов M1F-FD и M1F-SFD DN 015-050 | Товар | Товар |  | 32 | BROEN POLAND sp. z o.o. |  | 20% | 02-20 Производственные затраты | ДАНИЯ | Нет | Нет | Нет | Нет | Нет | На склад |  |  | BA |  | шт | BROEN VB-32-230 actuator 3-way 230V AC for regulating valves M1F-M1F and FD-SFD DN 015-050 | F | Clorius | Да | Нет | Нет |  |  |  | 16.01.2017 15:54:17 | Назарова Кристина Олеговна | Да | CL VB-32-230 | Да |  |  | CL VB-32-230 | Да | Да | Нет | 18 Регулирующая арматура Броен | Нет | Нет | Нет | Нет | Нет |  |  | Нет |  |  |  |  | 8501101000 |  | Нет |  | Нет | 0104315 VB-32/252 для M1F-FD/SFD | 015-050 |  | 6 |  |  | 172 |  | Clorius Controls AS | [7 empty] | 167 | [10 empty] | PTFE |  | 5 | 7 |  |  | 04 Clorius | 08 Clorius-products |  |  | - | 32014 - Valves (LDM products) |  | 1-5220112 RU |  |  | Нет |  |  |  |  | Да | [10 empty] | 60 | [10 empty] | 34
582921 | VB-32-24 электропривод 3-х позиционный 24V AC для регулирующих клапанов M1F-FD и M1F-SFD DN 015-050 | 1-5220115 RU | шт |  | Да | Нет | Да | Нет | Нет | Покупка | Электропривод | шт | шт |  | Нет |  | БРОЕН VB-32-24 электропривод 3-х позиционный 24V AC для регулирующих клапанов M1F-FD и M1F-SFD DN 015-050 | Товар | Товар |  | 32 | BROEN POLAND sp. z o.o. |  | 20% | 02-20 Производственные затраты | ДАНИЯ | Нет | Нет | Нет | Нет | Нет | На склад |  |  | CA |  | шт | BROEN VB-32-24 actuator 3-position 24V AC for regulating valves M1F-M1F and FD-SFD DN 015-050 | F | Clorius | Да | Нет | Нет |  |  |  | 20.02.2019 15:35:30 | Назарова Кристина Олеговна | Да | CL VB-32-24 | Да |  |  | CL VB-32-24 | Да | Да | Нет | 18 Регулирующая арматура Броен | Нет | Нет | Нет | Нет | Нет |  |  | Нет |  |  |  |  | 8501101009 |  | Нет |  | Нет | 0104315 VB-32/252 для M1F-FD/SFD | 015-050 |  | 6 |  |  | 172 |  | Clorius Controls AS | [7 empty] | 167 | [10 empty] | PTFE |  | 1 |  |  |  | 04 Clorius | 08 Clorius-products |  |  | - | 32014 - Valves (LDM products) |  | - |  |  | Нет |  |  |  |  | Да | [10 empty] | 4 | [10 empty] | 3
582922 | VB-252-230 электропривод 3-х позиционный 230V AC для регулирующих клапанов M1F-FD DN 065-150 | 1-5240205 RU | шт |  | Да | Нет | Да | Нет | Нет | Покупка | Электропривод | шт | шт |  | Нет |  | БРОЕН VB-252-230 электропривод 3-х позиционный 230V AC для регулирующих клапанов M1F-FD DN 065-150 | Товар | Товар |  | 252 | BROEN POLAND sp. z o.o. |  | 20% | 02-20 Производственные затраты | ДАНИЯ | Нет | Нет | Нет | Нет | Нет | На склад |  |  | CA |  | шт | BROEN VB-252-230 actuator 3-way 230V AC for regulating valves M1F-FD DN 065-150 | F | Clorius | Да | Нет | Нет |  |  |  | 16.01.2017 16:03:04 | Назарова Кристина Олеговна | Да | CL VB-252-230 | Да |  |  | CL VB-252-230 | Да | Да | Нет | 18 Регулирующая арматура Броен | Нет | Нет | Нет | Нет | Нет |  |  | Нет |  |  |  |  | 8501101000 |  | Нет |  | Нет | 0104315 VB-32/252 для M1F-FD/SFD | 065-080 |  | 6 |  |  | 365 |  | Clorius Controls AS | [7 empty] | 230 | [10 empty] | PTFE |  | 2 | 2 |  |  | 04 Clorius | 08 Clorius-products |  |  | - | 32014 - Valves (LDM products) |  | 1-5240205 RU |  |  | Нет |  |  |  |  | Да | [10 empty] | 18 | [10 empty] | 12
582924 | VBA-32-24 электропривод аналоговый 24V AC для регулирующих клапанов M1F-FD,M1F-SFD DN 015-050 | 1-5220121 RU | шт |  | Да | Нет | Да | Нет | Нет | Покупка | Электропривод | шт | шт |  | Нет |  | БРОЕН VBA-32-24 электропривод аналоговый 24V AC для регулирующих клапанов M1F-FD и M1F-SFD DN 015-050 | Товар | Товар |  | 32 | BROEN POLAND sp. z o.o. |  | 20% | 02-20 Производственные затраты | ДАНИЯ | Нет | Нет | Нет | Нет | Нет | На склад |  |  | CA |  | шт | BROEN VBA-32-24 actuator analogue 24V AC for regulating valves M1F-M1F and FD-SFD DN 015-050 | F | Clorius | Да | Нет | Нет |  |  |  | 16.01.2017 16:13:21 | Назарова Кристина Олеговна | Да | CL VBA-32-24 | Да |  |  | CL VBA-32-24 | Да | Да | Нет | 18 Регулирующая арматура Броен | Нет | Нет | Нет | Нет | Нет |  |  | Нет |  |  |  |  | 8501101000 |  | Нет |  | Нет | 0104323 VBA-32/252 для M1F-FD/SFD | 015-050 |  | 6 |  |  | 172 |  | Clorius Controls AS | [7 empty] | 167 | [10 empty] | PTFE |  | 1 | 1 |  |  | 04 Clorius | 08 Clorius-products |  |  | - | 32014 - Valves (LDM products) |  | 1-5220121 RU |  |  | Нет |  |  |  |  | Да | [10 empty] | 14 | [10 empty] | 8
582925 | VBA-252-24 электропривод аналоговый 24V AC для регулирующих клапанов M1F-FD DN 065-150 | 1-5240214 RU | шт |  | Да | Нет | Да | Нет | Нет | Покупка | Электропривод | шт | шт |  | Нет |  | БРОЕН VBA-252-24 электропривод аналоговый 24V AC для регулирующих клапанов M1F-FD DN 065-150 | Товар | Товар |  | 252 | BROEN POLAND sp. z o.o. |  | 20% | 02-20 Производственные затраты | ДАНИЯ | Нет | Нет | Нет | Нет | Нет | На склад |  |  | CA |  | шт | BROEN VBA-252-24 24V AC analog actuator for regulating valves M1F-FD DN 065-150 | F | Clorius | Да | Нет | Нет |  |  |  | 16.01.2017 16:13:02 | Назарова Кристина Олеговна | Да | CL VBA-252-24 | Да |  |  | CL VBA-252-24 | Да | Да | Нет | 18 Регулирующая арматура Броен | Нет | Нет | Нет | Нет | Нет |  |  | Нет |  |  |  |  | 8501101000 |  | Нет |  | Нет | 0104323 VBA-32/252 для M1F-FD/SFD | 065-080 |  | 6 |  |  | 365 |  | Clorius Controls AS | [7 empty] | 230 | [10 empty] | PTFE |  | 1 |  |  |  | 04 Clorius | 08 Clorius-products |  |  | - | 32014 - Valves (LDM products) |  | 1-5240214 RU |  |  | Нет |  |  |  |  | Да | [10 empty] | 2 | [10 empty] | 2
9468264 | AVM322 SK001 электропривод аналоговый 24V AC для регулирующих клапанов DN 015-080 вых. сигнал 0-10 V (Аналог AVA/AVE) | 1-5262000000000 | шт |  | Да | Нет | Да | Нет | Нет | Покупка | Электропривод | шт | шт |  | Нет |  | БРОЕН AVM322 SK001 электропривод аналоговый 24V AC для регулирующих клапанов DN 015-080 выходной сигнал 0-10 V (Аналог AVA/AVE) | Товар | Товар |  | 322 | BROEN A/S |  | 20% | 02-20 Производственные затраты | ПОЛЬША | Нет | Нет | Нет | Нет | Нет | На склад |  |  | CA |  | шт | BROEN AVM322 SK001 electric analog 24V AC for control valves DN 015-080 output signal 0-10 V (the analog of the AVA/AVE) | F |  | Да | Нет | Нет |  | 25.01.2017 10:05:52 | Назарова Кристина Олеговна | 11.12.2018 10:07:47 | Назарова Кристина Олеговна | Да | Clorius actuators | Да |  |  | Clorius actuators | Да | Да | Нет | 18 Регулирующая арматура Броен | Нет | Нет | Нет | Нет | Нет |  |  | Нет | [6 empty] | Нет |  | Нет | 0104325 AVM321 SK / AVM322 SK / AVM 234 SK | 015-080 |  | 6 |  |  |  |  | 03 BROEN (Poland) | [9 empty] | Стольный Ярослав Андреевич | [8 empty] | PTFE |  | 1 | 2 |  |  | 04 Clorius | 08 Clorius-products |  |  | - | 32017 - Electric drive (Sauter products) |  | 1-5262000000000 |  |  | Да |  |  |  |  | Да | [10 empty] | 14 | [10 empty] | 11
9468275 | G3FM-Т-150 клапан 3-х ходовой ф/ф DN 150 PN 16 Tmax=100oC Kv=395/425, чугун (АВ-слева) | 1-2430421 | шт |  | Да | Нет | Да | Нет | Нет | Покупка | Клапан регулировочный | шт | шт |  | Нет |  | БРОЕН G3FM-Т-150 клапан 3-х ходовой фланцевый DN 150 PN 16 Tmax=100oC Kv=395/425, чугун (АВ-слева) | Товар | Товар |  |  | BROEN A/S |  | 20% | 02-20 Производственные затраты | ДАНИЯ | Нет | Нет | Нет | Нет | Нет | На склад |  |  | FF |  | шт | G3FM-T-150 valve 3-h hodovoj f/f DN 150 PN 16 Tmax=100oC Kv=395/425, chugun (AV-sleva) | F |  | Да | Нет | Нет |  | 26.01.2017 15:28:29 | Хамина Светлана Сергеевна | 18.10.2017 11:24:11 | Назарова Кристина Олеговна | Да | CL G3FM-T-200 | Нет |  |  | CL G3FM-T-200 | Да | Да | Нет | 18 Регулирующая арматура Броен | Нет | Нет | Нет | Нет | Нет |  |  | Нет |  |  |  |  | 8481805910 |  | Нет |  | Нет | 04133211 G3FM-T (AB-слева) | 150 | 3 | 6 | 16 |  | 478 | 00 - без управления | 04 CLORIUS (Denmark) | [7 empty] | 592 |  | Стольный Ярослав Андреевич |  | 395/425 | [6 empty] | PTFE | [5 empty] | 04 Clorius | 08 Clorius-products |  |  | - | 32011 - Valves (Clorius Controls AS) |  | 1-2430421 |  |  | Да |  |  |  |  | Да | [17 empty] | 100 |  | -10
9468277 | TD56-2-025 регулятор давления ф/ф DN 025 PN 16 Kv=10 dP=2-5 бар с импульсными трубками и фитингами, чугун | 1-2212710 | шт |  | Да | Нет | Да | Нет | Нет | Покупка | Регулятор давления | шт | шт |  | Нет |  | БРОЕН TD56-2-025 регулятор давления ф/ф DN 025 PN 16 Kv=10 dP=2-5 бар с импульсными трубками и фитингами, чугун | Товар | Товар |  |  | BROEN A/S |  | 20% | 02-20 Производственные затраты | ДАНИЯ | Нет | Нет | Нет | Нет | Нет | На склад |  |  | FF |  | шт | TD56-2-025 regulyator davleniya f/f DN 025 PN 16 Kv=10 dP=2-5 bar with impul'snymi trubkami and fitingami, chugun | F |  | Да | Нет | Нет |  | 26.01.2017 15:54:40 | Хамина Светлана Сергеевна | 17.10.2017 18:07:01 | Назарова Кристина Олеговна | Да | CL TD-56-2-025 | Нет |  |  | CL TD-56-2-025 | Да | Да | Нет | 18 Регулирующая арматура Броен | Нет | Нет | Нет | Нет | Нет |  |  | Нет | [6 empty] | Нет |  | Нет | 0104621 PN 16 (TD 56-2) | 25 | 3 | 6 | 16 |  |  |  | 04 CLORIUS (Denmark) | [9 empty] | Стольный Ярослав Андреевич |  | 10 | EN-JL-1040 | [5 empty] | PTFE | [5 empty] | 04 Clorius | 08 Clorius-products |  |  | - | 32011 - Valves (Clorius Controls AS) |  | 1-2212710 |  |  | Да |  |  |  |  | Да | [17 empty] | 300 |  | -10
9468278 | TD56-2-032 регулятор давления ф/ф DN 032 PN 16 Kv=16 dP=2-5 бар с импульсными трубками и фитингами, чугун | 1-2212750 | шт |  | Да | Нет | Да | Нет | Нет | Покупка | Регулятор давления | шт | шт |  | Нет |  | БРОЕН TD56-2-032 регулятор давления ф/ф DN 032 PN 16 Kv=16 dP=2-5 бар с импульсными трубками и фитингами, чугун | Товар | Товар |  |  | BROEN A/S |  | 20% | 02-20 Производственные затраты | ДАНИЯ | Нет | Нет | Нет | Нет | Нет | На склад |  |  | FF |  | шт | TD56-2-032 regulyator davleniya f/f DN 032 PN 16 Kv=16 dP=2-5 bar with impul'snymi trubkami and fitingami, chugun | F |  | Да | Нет | Нет |  | 26.01.2017 15:59:34 | Хамина Светлана Сергеевна | 17.10.2017 18:07:09 | Назарова Кристина Олеговна | Да | CL TD-56-2-032 | Нет |  |  | CL TD-56-2-032 | Да | Да | Нет | 18 Регулирующая арматура Броен | Нет | Нет | Нет | Нет | Нет |  |  | Нет | [6 empty] | Нет |  | Нет | 0104621 PN 16 (TD 56-2) | 32 | 3 | 6 | 16 |  |  |  | 04 CLORIUS (Denmark) | [9 empty] | Стольный Ярослав Андреевич |  | 16 | EN-JL-1040 | [5 empty] | PTFE | [5 empty] | 04 Clorius | 08 Clorius-products |  |  | - | 32011 - Valves (Clorius Controls AS) |  | 1-2212750 |  |  | Да |  |  |  |  | Да | [17 empty] | 300 |  | -10
9468279 | TD56-2-040 регулятор давления ф/ф DN 040 PN 16 Kv=25 dP=1-2.5 бар с импульсными трубками и фитингами, чугун | 1-2212780 | шт |  | Да | Нет | Да | Нет | Да | Покупка | Регулятор давления | шт | шт |  | Нет |  | БРОЕН TD56-2-040 регулятор давления ф/ф DN 040 PN 16 Kv=25 dP=1-2.5 бар с импульсными трубками и фитингами, чугун | Товар | Товар |  |  | BROEN A/S |  | 20% | 02-20 Производственные затраты | ДАНИЯ | Нет | Нет | Нет | Нет | Нет | На склад |  |  | FF |  | шт | TD56-2-040 regulyator davleniya f/f DN 040 PN 16 Kv=25 dP=1-2.5 bar with impul'snymi trubkami and fitingami, chugun | F |  | Да | Нет | Нет |  | 26.01.2017 16:02:30 | Хамина Светлана Сергеевна | 17.10.2017 18:07:20 | Назарова Кристина Олеговна | Да | CL TD-56-2-040 | Нет |  |  | CL TD-56-2-040 | Да | Да | Нет | 18 Регулирующая арматура Броен | Нет | Нет | Нет | Нет | Нет |  |  | Нет | [6 empty] | Нет |  | Нет | 0104621 PN 16 (TD 56-2) | 40 | 3 | 6 |  |  |  |  | 04 CLORIUS (Denmark) | [9 empty] | Стольный Ярослав Андреевич |  | 25 | EN-JL-1040 | [5 empty] | PTFE | [5 empty] | 04 Clorius | 08 Clorius-products |  |  | - | 32011 - Valves (Clorius Controls AS) |  | 1-2212780 |  |  | Да |  |  |  |  | Да | [17 empty] | 300 |  | -10
9468280 | TD56-2-040 регулятор давления ф/ф DN 040 PN 16 Kv=25 dP=2-5 бар с импульсными трубками и фитингами, чугун | 1-2212790 | шт |  | Да | Нет | Да | Нет | Да | Покупка | Регулятор давления | шт | шт |  | Нет |  | БРОЕН TD56-2-040 регулятор давления ф/ф DN 040 PN 16 Kv=25 dP=2-5 бар с импульсными трубками и фитингами, чугун | Товар | Товар |  |  | BROEN A/S |  | 20% | 02-20 Производственные затраты | ДАНИЯ | Нет | Нет | Нет | Нет | Нет | На склад |  |  | FF |  | шт | TD56-2-040 regulyator davleniya f/f DN 040 PN 16 Kv=25 dP=2-5 bar with impul'snymi trubkami and fitingami, chugun | F |  | Да | Нет | Нет |  | 26.01.2017 16:06:48 | Хамина Светлана Сергеевна | 17.10.2017 18:07:29 | Назарова Кристина Олеговна | Да | CL TD-56-2-040 | Нет |  |  | CL TD-56-2-040 | Да | Да | Нет | 18 Регулирующая арматура Броен | Нет | Нет | Нет | Нет | Нет |  |  | Нет | [6 empty] | Нет |  | Нет | 0104621 PN 16 (TD 56-2) | 40 | 3 | 6 |  |  |  |  | 04 CLORIUS (Denmark) | [9 empty] | Стольный Ярослав Андреевич |  | 25 | EN-JL-1040 | [5 empty] | PTFE | [5 empty] | 04 Clorius | 08 Clorius-products |  |  | - | 32011 - Valves (Clorius Controls AS) |  | 1-2212790 |  |  | Да |  |  |  |  | Да | [17 empty] | 300 |  | -10
9468281 | TD56-2-050 регулятор давления ф/ф DN 050 PN 16 Kv=35 dP=2-5 бар с импульсными трубками и фитингами, чугун | 1-2212830 | шт |  | Да | Нет | Да | Нет | Нет | Покупка | Регулятор давления | шт | шт |  | Нет |  | БРОЕН TD56-2-050 регулятор давления ф/ф DN 050 PN 16 Kv=35 dP=2-5 бар с импульсными трубками и фитингами, чугун | Товар | Товар |  |  | BROEN A/S |  | 20% | 02-20 Производственные затраты | ДАНИЯ | Нет | Нет | Нет | Нет | Нет | На склад |  |  | FF |  | шт | TD56-2-050 regulyator davleniya f/f DN 050 PN 16 Kv=35 dP=2-5 bar with impul'snymi trubkami and fitingami, chugun | F |  | Да | Нет | Нет |  | 26.01.2017 16:12:26 | Хамина Светлана Сергеевна | 17.10.2017 18:07:43 | Назарова Кристина Олеговна | Да | CL TD-56-2-050 | Нет |  |  | CL TD-56-2-050 | Да | Да | Нет | 18 Регулирующая арматура Броен | Нет | Нет | Нет | Нет | Нет |  |  | Нет | [6 empty] | Нет |  | Нет | 0104621 PN 16 (TD 56-2) | 50 | 3 | 6 | 16 |  |  |  | 04 CLORIUS (Denmark) | [9 empty] | Стольный Ярослав Андреевич |  | 35 | EN-JL-1040 | [5 empty] | PTFE | [5 empty] | 04 Clorius | 08 Clorius-products |  |  |  | 32011 - Valves (Clorius Controls AS) |  | 1-2212830 |  |  | Да |  |  |  |  | Да | [17 empty] | 300 |  | -10
9468282 | TD56-2-065 регулятор давления ф/ф DN 065 PN 25 Kv=58 dP=0,4-0,8 бар с импульсными трубками и фитингами, чугун | 1-2212840 | шт |  | Да | Нет | Да | Нет | Нет | Покупка | Регулятор давления | шт | шт |  | Нет |  | БРОЕН TD56-2-065 регулятор давления ф/ф DN 065 PN 25 Kv=58 dP=0,4-0,8 бар с импульсными трубками и фитингами, чугун | Товар | Товар |  |  | BROEN A/S |  | 20% | 02-20 Производственные затраты | ДАНИЯ | Нет | Нет | Нет | Нет | Нет | На склад |  |  | FF |  | шт | TD56-2-065 regulyator davleniya f/f DN 065 PN 25 Kv=58 dP=0,4-0,8 bar with impul'snymi trubkami and fitingami, chugun | F |  | Да | Нет | Нет |  | 26.01.2017 16:21:26 | Хамина Светлана Сергеевна | 17.10.2017 18:07:50 | Назарова Кристина Олеговна | Да | CL TD-56-2-065 | Нет |  |  | CL TD-56-2-065 | Да | Да | Нет | 18 Регулирующая арматура Броен | Нет | Нет | Нет | Нет | Нет |  |  | Нет | [6 empty] | Нет |  | Нет | 0104621 PN 16 (TD 56-2) | 65 | 3 | 6 | 25 |  |  |  | 04 CLORIUS (Denmark) | [9 empty] | Стольный Ярослав Андреевич |  | 58 | EN-JL-1040 | [5 empty] | PTFE | [5 empty] | 04 Clorius | 08 Clorius-products |  |  |  | 32011 - Valves (Clorius Controls AS) |  | 1-2212840 |  |  | Да |  |  |  |  | Да | [17 empty] | 300 |  | -10
9468284 | TD56-2-065 регулятор давления ф/ф DN 065 PN 25 Kv=58 dP=0,6-1,5 бар с импульсными трубками и фитингами, чугун | 1-2212850 | шт |  | Да | Нет | Да | Нет | Нет | Покупка | Регулятор давления | шт | шт |  | Нет |  | БРОЕН TD56-2-065 регулятор давления ф/ф DN 065 PN 25 Kv=58 dP=0,6-1,5 бар с импульсными трубками и фитингами, чугун | Товар | Товар |  |  | BROEN A/S |  | 20% | 02-20 Производственные затраты | ДАНИЯ | Нет | Нет | Нет | Нет | Нет | На склад |  |  | FF |  | шт | TD56-2-065 regulyator davleniya f/f DN 065 PN 25 Kv=58 dP=0,6-1,5 bar with impul'snymi trubkami and fitingami, chugun | F |  | Да | Нет | Нет |  | 26.01.2017 16:24:37 | Хамина Светлана Сергеевна | 17.10.2017 18:07:58 | Назарова Кристина Олеговна | Да | CL TD-56-2-065 | Нет |  |  | CL TD-56-2-065 | Да | Да | Нет | 18 Регулирующая арматура Броен | Нет | Нет | Нет | Нет | Нет |  |  | Нет | [6 empty] | Нет |  | Нет | 0104621 PN 16 (TD 56-2) | 65 | 3 | 6 | 25 |  |  |  | 04 CLORIUS (Denmark) | [9 empty] | Стольный Ярослав Андреевич |  | 58 | EN-JL-1040 | [5 empty] | PTFE | [5 empty] | 04 Clorius | 08 Clorius-products |  |  |  | 32011 - Valves (Clorius Controls AS) |  | 1-2212850 |  |  | Да |  |  |  |  | Да | [17 empty] | 300 |  | -10
9468283 | TD56-2-065 регулятор давления ф/ф DN 065 PN 25 Kv=58 dP=1-2,5 бар с импульсными трубками и фитингами, чугун | 1-2212860 | шт |  | Да | Нет | Да | Нет | Нет | Покупка | Регулятор давления | шт | шт |  | Нет |  | БРОЕН TD56-2-065 регулятор давления ф/ф DN 065 PN 25 Kv=58 dP=1-2,5 бар с импульсными трубками и фитингами, чугун | Товар | Товар |  |  | BROEN A/S |  | 20% | 02-20 Производственные затраты | ДАНИЯ | Нет | Нет | Нет | Нет | Нет | На склад |  |  | FF |  | шт | TD56-2-065 regulyator davleniya f/f DN 065 PN 25 Kv=58 dP=1-2,5 bar with impul'snymi trubkami and fitingami, chugun | F |  | Да | Нет | Нет |  | 26.01.2017 16:26:48 | Хамина Светлана Сергеевна | 17.10.2017 18:08:07 | Назарова Кристина Олеговна | Да | CL TD-56-2-065 | Нет |  |  | CL TD-56-2-065 | Да | Да | Нет | 18 Регулирующая арматура Броен | Нет | Нет | Нет | Нет | Нет |  |  | Нет | [6 empty] | Нет |  | Нет | 0104621 PN 16 (TD 56-2) | 65 | 3 | 6 | 25 |  |  |  | 04 CLORIUS (Denmark) | [9 empty] | Стольный Ярослав Андреевич |  | 58 | EN-JL-1040 | [5 empty] | PTFE | [5 empty] | 04 Clorius | 08 Clorius-products |  |  |  | 32011 - Valves (Clorius Controls AS) |  | 1-2212860 |  |  | Да |  |  |  |  | Да | [17 empty] | 300 |  | -10
9468285 | TD56-2-065 регулятор давления ф/ф DN 065 PN 25 Kv=58 dP=2-5 бар с импульсными трубками и фитингами, чугун | 1-2212870 RU | шт |  | Да | Нет | Да | Нет | Нет | Покупка | Регулятор давления | шт | шт |  | Нет |  | БРОЕН TD56-2-065 регулятор давления ф/ф DN 065 PN 25 Kv=58 dP=2-5 бар с импульсными трубками и фитингами, чугун | Товар | Товар |  |  | BROEN A/S |  | 20% | 02-20 Производственные затраты | ДАНИЯ | Нет | Нет | Нет | Нет | Нет | На склад |  |  | CA |  | шт | TD56-2-065 regulyator davleniya f/f DN 065 PN 25 Kv=58 dP=2-5 bar with impul'snymi trubkami and fitingami, chugun | F |  | Да | Нет | Нет |  | 26.01.2017 16:29:59 | Хамина Светлана Сергеевна | 06.07.2018 17:39:43 | Мокуров Андрей Сергеевич | Да | CL TD-56-2-065 | Нет |  |  | CL TD-56-2-065 | Да | Да | Нет | 18 Регулирующая арматура Броен | Нет | Нет | Нет | Нет | Нет |  |  | Нет | [6 empty] | Нет |  | Нет | 0104621 PN 16 (TD 56-2) | 65 | 3 | 6 | 25 |  |  |  | 04 CLORIUS (Denmark) | [9 empty] | Стольный Ярослав Андреевич |  | 58 | EN-JL-1040 | [5 empty] | PTFE | [5 empty] | 04 Clorius | 08 Clorius-products |  |  |  | 32011 - Valves (Clorius Controls AS) |  | 1-2212870 RU |  |  | Да |  |  |  |  | Да | [10 empty] | 2 | [6 empty] | 300 |  | -10 |  | 2
9468287 | TD56-2-080 регулятор давления ф/ф DN 080 PN 16 Kv=80 dP=1-2,5 бар с импульсными трубками и фитингами, чугун | 1-2212900 | шт |  | Да | Нет | Да | Нет | Нет | Покупка | Регулятор давления | шт | шт |  | Нет |  | БРОЕН TD56-2-080 регулятор давления ф/ф DN 080 PN 16 Kv=80 dP=1-2,5 бар с импульсными трубками и фитингами, чугун | Товар | Товар |  |  | BROEN A/S |  | 20% | 02-20 Производственные затраты | ДАНИЯ | Нет | Нет | Нет | Нет | Нет | На склад |  |  | FF |  | шт | TD56-2-080 regulyator davleniya f/f DN 080 PN 16 Kv=80 dP=1-2,5 bar with impul'snymi trubkami and fitingami, chugun | F |  | Да | Нет | Нет |  | 26.01.2017 16:32:32 | Хамина Светлана Сергеевна | 17.10.2017 18:08:25 | Назарова Кристина Олеговна | Да | CL TD-56-2-080 | Нет |  |  | CL TD-56-2-080 | Да | Да | Нет | 18 Регулирующая арматура Броен | Нет | Нет | Нет | Нет | Нет |  |  | Нет | [6 empty] | Нет |  | Нет | 0104621 PN 16 (TD 56-2) | 80 | 3 | 6 | 16 |  |  |  | 04 CLORIUS (Denmark) | [9 empty] | Стольный Ярослав Андреевич |  | 80 | EN-JL-1040 | [5 empty] | PTFE | [5 empty] | 04 Clorius | 08 Clorius-products |  |  | - | 32011 - Valves (Clorius Controls AS) |  | 1-2212900 |  |  | Да |  |  |  |  | Да | [10 empty] | 2 | [6 empty] | 300 |  | -10 |  | 1
9468289 | TD56-2-080 регулятор давления ф/ф DN 080 PN 16 Kv=80 dP=2-5 бар с импульсными трубками и фитингами, чугун | 1-2212910 | шт |  | Да | Нет | Да | Нет | Нет | Покупка | Регулятор давления | шт | шт |  | Нет |  | БРОЕН TD56-2-080 регулятор давления ф/ф DN 080 PN 16 Kv=80 dP=2-5 бар с импульсными трубками и фитингами, чугун | Товар | Товар |  |  | BROEN A/S |  | 20% | 02-20 Производственные затраты | ДАНИЯ | Нет | Нет | Нет | Нет | Нет | На склад |  |  | CA |  | шт | TD56-2-080 regulyator davleniya f/f DN 080 PN 16 Kv=80 dP=2-5 bar with impul'snymi trubkami and fitingami, chugun | F |  | Да | Нет | Нет |  | 26.01.2017 16:36:45 | Хамина Светлана Сергеевна | 17.10.2017 18:09:10 | Назарова Кристина Олеговна | Да | CL TD-56-2-080 | Нет |  |  | CL TD-56-2-080 | Да | Да | Нет | 18 Регулирующая арматура Броен | Нет | Нет | Нет | Нет | Нет |  |  | Нет | [6 empty] | Нет |  | Нет | 0104621 PN 16 (TD 56-2) | 80 | 3 | 6 | 16 |  |  |  | 04 CLORIUS (Denmark) | [9 empty] | Стольный Ярослав Андреевич |  | 80 | EN-JL-1040 | [5 empty] | PTFE | [5 empty] | 04 Clorius | 08 Clorius-products |  |  | - | 32011 - Valves (Clorius Controls AS) |  | 1-2212910 |  |  | Да |  |  |  |  | Да | [10 empty] | 3 | [6 empty] | 300 |  | -10 |  | 3
9468310 | Датчик температуры теплоносителя накладной для контроллера ИННОВА Tmax=-50...+120oC, ДТС3225-РТ1000.В2 | 3225-PT1000.B2 | шт |  | Да | Нет | Да | Нет | Нет | Покупка | Датчик и контроллер | шт | шт |  | Нет |  | БРОЕН Датчик температуры теплоносителя накладной для контроллера ИННОВА Tmax=-50...+120oC, ДТС3225-РТ1000.В2 | Товар | Товар |  |  | Овен-К |  | 20% | 02-20 Производственные затраты | РОССИЯ | Нет | Нет | Нет | Нет | Нет | На склад |  |  | CA |  | шт | Datchik temperatury teplonositelya nakladnoj for kontrollera INNOVA Tmax=-50...+120oC, DTS3225-RT1000.V2 | F |  | Да | Нет | Нет |  | 27.01.2017 14:59:10 | Хамина Светлана Сергеевна | 18.02.2019 9:27:49 | Мокуров Андрей Сергеевич | Да | CL Flow sensor | Нет |  |  | CL Flow sensor | Да | Да | Нет | 18 Регулирующая арматура Броен | Нет | Нет | Нет | Нет | Нет |  |  | Нет | [6 empty] | Нет |  | Нет | 010451 для контроллера ИННОВА |  |  | 6 |  |  |  |  | 04 CLORIUS (Denmark) | [9 empty] | Стольный Ярослав Андреевич | [8 empty] | PTFE | [5 empty] | 04 Clorius | 08 Clorius-products |  |  | - | 32015 - Sensor (Oven products) |  | - |  |  | Да |  |  |  |  | Да | [10 empty] | 2 | [10 empty] | 2
646316 | Мембрана для регуляторов перепада давления TD56-2, DN 015-050 ф 125 | 1-0151603 RU | шт |  | Да | Нет | Да | Нет | Нет | Покупка | Акксесуары | шт | шт |  | Нет |  | БРОЕН Мембрана для регуляторов перепада давления TD56-2, DN 015-050 ф 125 | Товар | Товар |  |  | BROEN A/S |  | 20% | 02-20 Производственные затраты | ДАНИЯ | Нет | Нет | Нет | Нет | Нет | На склад |  |  | FF |  | шт | BROEN Membrane for differential pressure controllers TD56-2, DN 015-050 f 125 | F | Clorius | Да | Нет | Нет |  | 25.06.2013 9:41:43 | Попов Денис Александрович | 25.12.2014 14:58:06 | Иванов Сергей Владимирович | Да | Clorius diff press | Нет |  |  | Clorius diff press | Да | Да | Нет | 18 Регулирующая арматура Броен | Нет | Нет | Нет | Нет | Нет |  |  | Нет |  |  |  |  | 8501101000 |  | Нет |  | Нет | 0104103 Рем.наборы | 015-050 |  | 6 |  |  |  |  | Clorius Controls AS | [18 empty] | PTFE | [5 empty] | 04 Clorius | 08 Clorius-products |  |  | - | 32012 - Motors (Clorius Controls AS) |  | - |  |  | Да |  |  |  |  | Да
688931 | G1FВN-020 клапан ф/ф DN 20 Ру25 Tmax=300oC Kv=6.3, чугун | 1-2411410 | шт |  | Да | Нет | Да | Нет | Нет | Покупка | Клапан регулировочный | шт | шт |  | Нет |  | БРОЕН G1FВN-020 клапан сбалансированный фланцевый DN 20 Ру25 Tmax=300oC Kv=6.3, чугун | Товар | Товар |  | G1FВ | BROEN A/S |  | 20% | 02-20 Производственные затраты | ПОЛЬША | Нет | Нет | Нет | Нет | Нет | На склад |  |  | FF |  | шт | BROEN G1FВN-020 valve balanced flanged DN 20 Ру25 Tmax=300oC Kv=6.3, cast iron | F |  | Да | Нет | Нет |  | 01.07.2013 15:43:13 | Попов Денис Александрович | 16.01.2017 11:01:02 | Назарова Кристина Олеговна | Да | Clorius thermostats | Нет |  |  | Clorius thermostats | Да | Да | Нет | 18 Регулирующая арматура Броен | Нет | Нет | Нет | Нет | Нет |  |  | Нет |  |  |  |  | 8481805910 |  | Нет |  | Нет | 0104135 Сбалансированные по давлению | 25 | 3 | 6 | 25 |  |  |  | 03 BROEN (Poland) | [18 empty] | PTFE | [5 empty] | 04 Clorius | 08 Clorius-products |  |  | - | 32011 - Valves (Clorius Controls AS) |  | 1-2411410 |  |  | Да |  |  |  |  | Да
9465199 | AVM234 SK002 электропривод 3-x позиционный 24V AC с 2-мя концевыми выключателями для регулирующих клапанов DN 032-300 (Аналог VB-92-24) | 1-5250000100000 | шт |  | Да | Нет | Да | Нет | Нет | Покупка | Электропривод | шт | шт |  | Нет |  | БРОЕН AVM234 SK002 электропривод 3-x позиционный 24V AC с 2-мя концевыми выключателями для регулирующих клапанов DN 032-300 (Аналог VB-92-24) | Товар | Товар |  | 234 | BROEN A/S |  | 20% | 02-20 Производственные затраты | ПОЛЬША | Нет | Нет | Нет | Нет | Нет | На склад |  |  | FF |  | шт | BROEN AVM234 SK002 actuator 3-position 24V AC with 2 limit switches for control valves DN 032-300 (similar to VB-92-24) | F | Clorius | Да | Нет | Нет |  | 12.02.2016 12:07:35 | Хамина Светлана Сергеевна | 16.01.2017 16:18:54 | Назарова Кристина Олеговна | Да | Clorius actuators | Нет |  |  | Clorius actuators | Да | Да | Нет | 18 Регулирующая арматура Броен | Нет | Нет | Нет | Нет | Нет |  |  | Нет | [6 empty] | Нет |  | Нет | 0104336 АVM234 SK002 (Замена приводов VB 92 и VBA 92) | 015-300 |  | 6 |  |  | 289 |  | 03 BROEN (Poland) | [7 empty] | 64 |  | Стольный Ярослав Андреевич | [8 empty] | PTFE | [5 empty] | 04 Clorius | 08 Clorius-products |  |  | - | 32017 - Electric drive (Sauter products) |  | 1-5250000100000 |  |  | Да |  |  |  |  | Да | [10 empty] | 2 | [10 empty] | 1
9465200 | AVM234 SK002 электропривод 3-х позиционный 230V AC с 2-мя концевыми выключателями для регулирующих клапанов DN 032-300 (Аналог VB-92-230 и V3I) | 1-5250100100000 | шт |  | Да | Нет | Да | Нет | Нет | Покупка | Электропривод | шт | шт |  | Нет |  | БРОЕН AVM234 SK002 электропривод 3-х позиционный 230V AC с 2-мя концевыми выключателями для регулирующих клапанов DN 032-300 (Аналог VB-92-230 и V3I) | Товар | Товар |  | 234 | BROEN A/S |  | 20% | 02-20 Производственные затраты | ПОЛЬША | Нет | Нет | Нет | Нет | Нет | На склад |  |  | CA |  | шт | BROEN AVM234 SK002 electric 3-way 230V AC with 2 limit switches for control valves DN 032-300 (similar to VB-92-230 and V3I) | F | Clorius | Да | Нет | Нет |  | 12.02.2016 12:12:54 | Хамина Светлана Сергеевна | 28.10.2019 11:10:48 | Назарова Кристина Олеговна | Да | Clorius actuators | Нет |  |  | Clorius actuators | Да | Да | Нет | 18 Регулирующая арматура Броен | Нет | Нет | Нет | Нет | Нет |  |  | Нет | [6 empty] | Нет |  | Нет | 0104336 АVM234 SK002 (Замена приводов VB 92 и VBA 92) | 015-300 |  | 6 |  |  | 289 |  | 03 BROEN (Poland) | [7 empty] | 64 |  | Стольный Ярослав Андреевич | [8 empty] | PTFE | [5 empty] | 04 Clorius | 08 Clorius-products |  |  | - | 32017 - Electric drive (Sauter products) |  | 1-5250100100000 |  |  | Да |  |  |  |  | Да | [10 empty] | 2 | [10 empty] | 2
591680 | TD56-2G-080 регулятор давления ф/ф DN 080 PN 25 Kv=80 dP=2-5 бар с импульсными трубками и фитингами, чугун | 1-2411910 | шт |  | Да | Нет | Да | Нет | Нет | Покупка | Регулятор давления | шт | шт |  | Нет |  | БРОЕН TD56-2G-080 регулятор давления фланцевый DN 080 PN 25 Kv=80 dP=2-5 бар с импульсными трубками и фитингами, чугун | Товар | Товар |  | TD56-2G-080 регулятор давления ф/ф DN 080 PN 25 Kv=80 dP=2-5 бар с импульсными трубками и фитингами, | BROEN A/S |  | 20% | 02-20 Производственные затраты | ДАНИЯ | Нет | Нет | Нет | Нет | Нет | На склад |  |  | FF |  | шт | BROEN TD56-2G-080 pressure regulator flange DN 080 PN 25 Kv=80 dP=2-5 bar with pulse tubes and fittings, cast iron | F | Clorius | Да | Нет | Нет |  | 27.02.2012 9:33:01 | Попов Денис Александрович | 12.01.2017 14:13:42 | Назарова Кристина Олеговна | Да | CL TD-56-2-020 | Нет |  |  | CL TD-56-2-020 | Да | Да | Нет | 18 Регулирующая арматура Броен | Нет | Нет | Нет | Нет | Нет |  |  | Нет |  |  |  |  | 8481807100 |  | Нет |  | Нет | 0104622 PN 25 (TD 56-2G) | 80 | 3 | 6 |  |  | 823 |  | Clorius Controls AS | [7 empty] | 310 |  |  |  | 80 | EN-JL-1040 | [5 empty] | PTFE | [5 empty] | 04 Clorius | 08 Clorius-products |  |  | - | 32011 - Valves (Clorius Controls AS) |  | 1-2411910 |  |  | Да |  |  |  |  | Да | [17 empty] | 300 |  | -10
590893 | Пружина для клапанов M2F/G2F/H2F DN 25 | 1-0022217 RU | шт |  | Да | Нет | Да | Нет | Нет | Покупка | Акксесуары | шт | шт |  | Нет |  | БРОЕН Пружина для клапанов M2F/G2F/H2F DN 25 | Товар | Товар |  |  | BROEN A/S |  | 20% | 02-20 Производственные затраты | ДАНИЯ | Нет | Нет | Нет | Нет | Нет | На склад |  |  | FF |  | шт | BROEN Spring for valve M2F/G2F/H2F DN 25 | F | Clorius | Да | Нет | Нет |  | 27.12.2011 10:40:18 | Попов Денис Александрович | 12.01.2017 14:56:37 | Назарова Кристина Олеговна | Да | Clorius valves | Нет |  |  | Clorius valves | Да | Да | Нет | 18 Регулирующая арматура Броен | Нет | Нет | Нет | Нет | Нет |  |  | Нет |  |  |  |  | 8481805910 |  | Нет |  | Нет | 0104103 Рем.наборы | 25 |  | 6 |  |  |  |  | Clorius Controls AS | [18 empty] | PTFE | [5 empty] | 04 Clorius | 08 Clorius-products |  |  | - | 32012 - Motors (Clorius Controls AS) |  | - |  |  | Да |  |  |  |  | Да
9463769 | Защитная гильза для датчика ДТС3105-РТ1000.В2.120 | GZ.16.4.4.120 | шт |  | Да | Нет | Да | Нет | Нет | Покупка | Датчик и контроллер | шт | шт |  | Нет |  | БРОЕН Защитная гильза для датчика ДТС3105-РТ1000.В2.120 | Товар | Товар |  |  | BROEN A/S |  | 20% | 02-20 Производственные затраты | ПОЛЬША | Нет | Нет | Нет | Нет | Нет | На склад |  |  | FF |  | шт | BROEN Protective sleeve for sensor ДТС3105-РТ1000.B2.120 | F |  | Да | Нет | Нет |  | 21.09.2015 13:38:18 | Хамина Светлана Сергеевна | 25.07.2018 13:08:30 | Назарова Кристина Олеговна | Да | CL Flow sensor | Да |  |  | CL Flow sensor | Да | Да | Нет | 18 Регулирующая арматура Броен | Нет | Нет | Нет | Нет | Нет |  |  | Нет | [6 empty] | Нет |  | Нет | 010451 для контроллера ИННОВА |  |  | 6 |  |  |  |  | 03 BROEN (Poland) | [24 empty] | 04 Clorius | 08 Clorius-products |  |  | - | 32015 - Sensor (Oven products) |  | - |  |  | Да |  |  |  |  | Да
9463770 | Защитная гильза для датчика ДТС3105-РТ1000.В2.220 | GZ.16.4.4.220 | шт |  | Да | Нет | Да | Нет | Нет | Покупка | Датчик и контроллер | шт | шт |  | Нет |  | БРОЕН Защитная гильза для датчика ДТС3105-РТ1000.В2.220 | Товар | Товар |  |  | BROEN A/S |  | 20% | 02-20 Производственные затраты | ПОЛЬША | Нет | Нет | Нет | Нет | Нет | На склад |  |  | FF |  | шт | BROEN Protective sleeve for sensor ДТС3105-РТ1000.B2.220 | F |  | Да | Нет | Нет |  | 21.09.2015 13:42:19 | Хамина Светлана Сергеевна | 25.07.2018 13:09:59 | Назарова Кристина Олеговна | Да | CL Flow sensor | Да |  |  | CL Flow sensor | Да | Да | Нет | 18 Регулирующая арматура Броен | Нет | Нет | Нет | Нет | Нет |  |  | Нет | [6 empty] | Нет |  | Нет | 010451 для контроллера ИННОВА |  |  | 6 |  |  |  |  | 03 BROEN (Poland) | [24 empty] | 04 Clorius | 08 Clorius-products |  |  | - | 32015 - Sensor (Oven products) |  | - |  |  | Да |  |  |  |  | Да
9463771 | Защитная гильза для датчика ДТС3105-РТ1000.В2.70 | GZ.16.4.4.70 | шт |  | Да | Нет | Да | Нет | Нет | Покупка | Датчик и контроллер | шт | шт |  | Нет |  | БРОЕН Защитная гильза для датчика ДТС3105-РТ1000.В2.70 | Товар | Товар |  |  | BROEN A/S |  | 20% | 02-20 Производственные затраты | ПОЛЬША | Нет | Нет | Нет | Нет | Нет | На склад |  |  | FF |  | шт | BROEN Protective sleeve for sensor ДТС3105-РТ1000.B2.70 | F |  | Да | Нет | Нет |  | 21.09.2015 13:43:15 | Хамина Светлана Сергеевна | 25.07.2018 13:10:14 | Назарова Кристина Олеговна | Да | CL Flow sensor | Да |  |  | CL Flow sensor | Да | Да | Нет | 18 Регулирующая арматура Броен | Нет | Нет | Нет | Нет | Нет |  |  | Нет | [6 empty] | Нет |  | Нет | 010451 для контроллера ИННОВА |  |  | 6 |  |  |  |  | 03 BROEN (Poland) | [24 empty] | 04 Clorius | 08 Clorius-products |  |  | - | 32015 - Sensor (Oven products) |  | - |  |  | Да |  |  |  |  | Да
9463849 | Адаптер для комбинации приводов AVM234/AVF234 с клапанами | 1-0152666 | шт |  | Да | Нет | Да | Нет | Нет | Покупка | Акксесуары | шт | шт | 413 | Нет |  | БРОЕН Адаптер для комбинации приводов AVM234/AVF234 с клапанами | Товар | Товар |  |  | BROEN A/S |  | 20% | 02-20 Производственные затраты | ПОЛЬША | Нет | Нет | Нет | Нет | Нет | На склад |  |  | CA |  | шт | BROEN adapter for the combination of drive AVM234/AVF234 with valves | F | Clorius | Да | Нет | Нет |  | 24.09.2015 10:27:33 | Хамина Светлана Сергеевна | 12.01.2017 11:21:43 | Назарова Кристина Олеговна | Да | Clorius | Да |  |  | Clorius actuators | Да | Да | Нет | 18 Регулирующая арматура Броен | Нет | Нет | Нет | Нет | Нет |  |  | Нет | [6 empty] | Нет |  | Нет | 010434 Электроприводы / Принадлежности | 150 |  | 6 |  |  |  |  | 03 BROEN (Poland) | [9 empty] | Стольный Ярослав Андреевич | [10 empty] | 1 | 3 |  |  | 04 Clorius | 08 Clorius-products |  |  | 0152666 RU | 32012 - Motors (Clorius Controls AS) |  | 1-0152666 |  |  | Нет |  |  |  |  | Да | [10 empty] | 34 | [10 empty] | 17
940781 | Ремонтный набор для регулирующих клапанов M3FM/G3FM DN 200 (позиц. 1-17) | 1-2991610 | шт |  | Да | Нет | Да | Нет | Нет | Покупка | Акксесуары | шт | шт |  | Нет |  | БРОЕН Ремонтный набор для регулирующих клапанов M3FM/G3FM DN 200 (позиц. 1-17) | Товар | Товар |  |  | BROEN A/S |  | 20% | 02-20 Производственные затраты | ПОЛЬША | Нет | Нет | Нет | Нет | Нет | На склад |  |  | CA |  | шт | BROEN Repair kit for regulating valve M3FM/G3FM DN 200 (position 1-17) | F | Clorius | Да | Нет | Нет |  | 24.01.2014 13:34:13 | Никишин Василий Сергеевич | 09.02.2018 12:39:08 | Мокуров Андрей Сергеевич | Да | Clorius valves | Нет |  |  | Clorius valves | Да | Да | Нет | 18 Регулирующая арматура Броен | Нет | Нет | Нет | Нет | Нет |  |  | Нет |  |  |  |  | 8481807100 |  | Нет |  | Нет | 0104103 Рем.наборы | 200 |  | 6 |  |  |  |  | 03 BROEN (Poland) | [24 empty] | 04 Clorius | 08 Clorius-products |  |  | - | 32012 - Motors (Clorius Controls AS) |  | 1-2991610 |  |  | Да |  |  |  |  | Да | [10 empty] | 1 | [10 empty] | 1
940782 | Ремонтный набор для регулирующих клапанов L3FA/M3FA/G3FA DN 200 (поз.4-5-6-7-9-12) | 1-2991495 | шт |  | Да | Нет | Да | Нет | Нет | Покупка | Акксесуары | шт | шт |  | Нет |  | БРОЕН Ремонтный набор для регулирующих клапанов L3FA/M3FA/G3FA DN 200 (поз.4-5-6-7-9-12) | Товар | Товар |  |  | BROEN A/S |  | 20% | 02-20 Производственные затраты | ДАНИЯ | Нет | Нет | Нет | Нет | Нет | На склад |  |  | CA |  | шт | BROEN Repair kit for regulating valve L3FA/M3FA/G3FA DN 200 (POS.4-5-6-7-9-12) | F | Clorius | Да | Нет | Нет |  | 24.01.2014 15:44:08 | Никишин Василий Сергеевич | 12.01.2017 15:20:46 | Назарова Кристина Олеговна | Да | Clorius valves | Нет |  |  | Clorius valves | Да | Да | Нет | 18 Регулирующая арматура Броен | Нет | Нет | Нет | Нет | Нет |  |  | Нет |  |  |  |  | 8481807100 |  | Нет |  | Нет | 0104103 Рем.наборы | 200 |  | 6 |  |  |  |  | Clorius Controls AS | [24 empty] | 04 Clorius | 08 Clorius-products |  |  | - | 32012 - Motors (Clorius Controls AS) |  | 1-2991495 |  |  | Да |  |  |  |  | Да | [10 empty] | 1 | [10 empty] | 1
940860 | M1FBN-032 клапан ф/ф DN 032 PN 16 Tmax=250oC Kv=16 чугун | 1-2212530 | шт |  | Да | Нет | Да | Нет | Нет | Покупка | Клапан регулировочный | шт | шт |  | Нет |  | БРОЕН M1FBN-032 клапан фланцевый DN 032 PN 16 Tmax=250oC Kv=16 чугун | Товар | Товар |  | M1FBN | BROEN A/S |  | 20% | 02-20 Производственные затраты | ПОЛЬША | Нет | Нет | Нет | Нет | Нет | На склад |  |  | FF |  | шт | BROEN M1FBN-032 032 valve flanged DN PN 16 Tmax=250oC Kv=16 cast iron | F | Clorius | Да | Нет | Нет |  | 11.02.2014 9:59:26 | Королев Роман Владимирович | 13.01.2017 17:03:40 | Назарова Кристина Олеговна | Да | Clorius valves | Нет |  |  | Clorius valves | Да | Да | Нет | 18 Регулирующая арматура Броен | Нет | Нет | Нет | Нет | Нет |  |  | Нет |  |  |  |  | 8481805910 |  | Нет |  | Нет | 041212 M1FBN DN 15-100 | 32 | 3 | 6 | 16 |  | 197 |  | 03 BROEN (Poland) | [7 empty] | 180 |  |  |  | 16 | EN-GJS-400-15 | [11 empty] | 04 Clorius | 08 Clorius-products |  |  | - | 32011 - Valves (Clorius Controls AS) |  | 1-2212530 |  |  | Да |  |  |  |  | Да | [10 empty] | 2 | [6 empty] | 250 |  | -10 |  | 1
940861 | M1FBN-015 клапан ф/ф DN 015 PN 16 Tmax=250oC Kv=4, чугун | 1-2212500 | шт |  | Да | Нет | Да | Нет | Нет | Покупка | Клапан регулировочный | шт | шт |  | Нет |  | БРОЕН M1FBN-015 клапан фланцевый DN 015 PN 16 Tmax=250oC Kv=4, чугун | Товар | Товар |  | M1FBN | BROEN A/S |  | 20% | 02-20 Производственные затраты | ПОЛЬША | Нет | Нет | Нет | Нет | Нет | На склад |  |  | FF |  | шт | BROEN M1FBN-015 015 valve flanged DN PN 16 Tmax=250 o C Kv=4, cast iron | F | Clorius | Да | Нет | Нет |  | 11.02.2014 10:28:47 | Мыхова Елена Николаевна | 13.01.2017 17:02:42 | Назарова Кристина Олеговна | Да | Clorius valves | Нет |  |  | Clorius valves | Да | Да | Нет | 18 Регулирующая арматура Броен | Нет | Нет | Нет | Нет | Нет |  |  | Нет |  |  |  |  | 8481805910 |  | Нет |  | Нет | 041212 M1FBN DN 15-100 | 15 | 3 | 6 | 16 |  | 181 |  | 03 BROEN (Poland) | [7 empty] | 130 |  |  |  | 4 | EN-GJS-400-15 | [11 empty] | 04 Clorius | 08 Clorius-products |  |  | - | 32011 - Valves (Clorius Controls AS) |  | 1-2212500 |  |  | Да |  |  |  |  | Да | [17 empty] | 250 |  | -10
940863 | M1FBN-025 клапан ф/ф DN 025 PN 16 Tmax=250oC Kv=10, чугун | 1-2212520 | шт |  | Да | Нет | Да | Нет | Нет | Покупка | Клапан регулировочный | шт | шт |  | Нет |  | БРОЕН M1FBN-025 клапан фланцевый DN 025 PN 16 Tmax=250oC Kv=10, чугун | Товар | Товар |  | M1FBN | BROEN A/S |  | 20% | 02-20 Производственные затраты | ДАНИЯ | Нет | Нет | Нет | Нет | Нет | На склад |  |  | FF |  | шт | BROEN M1FBN-025 025 valve flanged DN PN 16 Tmax=250oC Kv=10, cast iron | F | Clorius | Да | Нет | Нет |  | 11.02.2014 10:45:54 | Мыхова Елена Николаевна | 13.01.2017 17:03:21 | Назарова Кристина Олеговна | Да | Clorius valves | Нет |  |  | Clorius valves | Да | Да | Нет | 18 Регулирующая арматура Броен | Нет | Нет | Нет | Нет | Нет |  |  | Нет |  |  |  |  | 8481805910 |  | Нет |  | Нет | 041212 M1FBN DN 15-100 | 25 | 3 | 6 | 16 |  | 182 |  | Clorius Controls AS | [7 empty] | 160 |  |  |  | 10 | EN-GJS-400-15 | [11 empty] | 04 Clorius | 08 Clorius-products |  |  | - | 32011 - Valves (Clorius Controls AS) |  | 1-2212520 |  |  | Да |  |  |  |  | Да | [10 empty] | 1 | [6 empty] | 250 |  | -10 |  | 1
940864 | M1FBN-040 клапан ф/ф DN 040 PN 16 Tmax=250oC Kv=25, чугун | 1-2212540 | шт |  | Да | Нет | Да | Нет | Нет | Покупка | Клапан регулировочный | шт | шт |  | Нет |  | БРОЕН M1FBN-040 клапан фланцевый DN 040 PN 16 Tmax=250oC Kv=25, чугун | Товар | Товар |  | M1FBN | BROEN A/S |  | 20% | 02-20 Производственные затраты | ПОЛЬША | Нет | Нет | Нет | Нет | Нет | На склад |  |  | FF |  | шт | BROEN M1FBN-040 valve flanged DN 040 PN 16 Tmax=250oC Kv=25, cast iron | F | Clorius | Да | Нет | Нет |  | 11.02.2014 10:49:45 | Мыхова Елена Николаевна | 13.01.2017 17:04:03 | Назарова Кристина Олеговна | Да | Clorius valves | Нет |  |  | Clorius valves | Да | Да | Нет | 18 Регулирующая арматура Броен | Нет | Нет | Нет | Нет | Нет |  |  | Нет |  |  |  |  | 8481805910 |  | Нет |  | Нет | 041212 M1FBN DN 15-100 | 40 | 3 | 6 | 16 |  | 210 |  | 03 BROEN (Poland) | [7 empty] | 200 |  |  |  | 25 | EN-GJS-400-15 | [11 empty] | 04 Clorius | 08 Clorius-products |  |  | - | 32011 - Valves (Clorius Controls AS) |  | 1-2212540 |  |  | Да |  |  |  |  | Да | [17 empty] | 250 |  | -10
940865 | M1FBN-050 клапан ф/ф DN 050 PN 16 Tmax=250oC Kv=35, чугун | 1-2212550 | шт |  | Да | Нет | Да | Нет | Нет | Покупка | Клапан регулировочный | шт | шт |  | Нет |  | БРОЕН M1FBN-050 клапан фланцевый DN 050 PN 16 Tmax=250oC Kv=35, чугун | Товар | Товар |  | M1FBN | BROEN A/S |  | 20% | 02-20 Производственные затраты | ПОЛЬША | Нет | Нет | Нет | Нет | Нет | На склад |  |  | FF |  | шт | BROEN M1FBN-050 valve flanged DN 050 PN 16 Tmax=250oC Kv=35, cast iron | F | Clorius | Да | Нет | Нет |  | 11.02.2014 10:59:00 | Мыхова Елена Николаевна | 13.01.2017 17:04:48 | Назарова Кристина Олеговна | Да | Clorius valves | Нет |  |  | Clorius valves | Да | Да | Нет | 18 Регулирующая арматура Броен | Нет | Нет | Нет | Нет | Нет |  |  | Нет |  |  |  |  | 8481805910 |  | Нет |  | Нет | 041212 M1FBN DN 15-100 | 50 | 3 | 6 | 16 |  | 235 |  | 03 BROEN (Poland) | [7 empty] | 230 |  |  |  | 35 | EN-GJS-400-15 | [11 empty] | 04 Clorius | 08 Clorius-products |  |  | - | 32011 - Valves (Clorius Controls AS) |  | 1-2212550 |  |  | Да |  |  |  |  | Да | [17 empty] | 250 |  | -10
940866 | M1FBN-065 клапан ф/ф DN 065 PN 16 Tmax=250oC Kv=58, чугун | 1-2212560 | шт |  | Да | Нет | Да | Нет | Нет | Покупка | Клапан регулировочный | шт | шт |  | Нет |  | БРОЕН M1FBN-065 клапан фланцевый DN 065 PN 16 Tmax=250oC Kv=58, чугун | Товар | Товар |  | M1FBN-065 клапан ф/ф DN 065 PN 16 Tmax=250oC Kv=58, чугун | BROEN A/S |  | 20% | 02-20 Производственные затраты | ПОЛЬША | Нет | Нет | Нет | Нет | Нет | На склад |  |  | FF |  | шт | BROEN M1FBN-065 065 valve flanged DN PN 16 Tmax=250oC Kv=58, cast iron | F | Clorius | Да | Нет | Нет |  | 11.02.2014 11:02:44 | Мыхова Елена Николаевна | 27.12.2016 14:17:53 | Назарова Кристина Олеговна | Да | Clorius valves | Нет |  |  | Clorius valves | Да | Да | Нет | 18 Регулирующая арматура Броен | Нет | Нет | Нет | Нет | Нет |  |  | Нет |  |  |  |  | 8481805910 |  | Нет |  | Нет | 041212 M1FBN DN 15-100 | 65 | 3 | 6 | 16 |  | 264 |  | 03 BROEN (Poland) | [7 empty] | 290 |  |  |  | 58 | EN-GJS-400-15 | [11 empty] | 04 Clorius | 08 Clorius-products |  |  | - | 32011 - Valves (Clorius Controls AS) |  | 1-2212560 |  |  | Да |  |  |  |  | Да | [10 empty] | 2 | [6 empty] | 250 |  | -10 |  | 1
940867 | M1FBN-080 клапан ф/ф DN 080 PN 16 Tmax=250oC Kv=80, чугун | 1-2212570 | шт |  | Да | Нет | Да | Нет | Нет | Покупка | Клапан регулировочный | шт | шт |  | Нет |  | БРОЕН M1FBN-080 клапан фланцевый DN 080 PN 16 Tmax=250oC Kv=80, чугун | Товар | Товар |  | M1FBN | BROEN A/S |  | 20% | 02-20 Производственные затраты | ПОЛЬША | Нет | Нет | Нет | Нет | Нет | На склад |  |  | FF |  | шт | BROEN M1FBN-080 valve flanged DN 080 PN 16 Tmax=250oC Kv=80, cast iron | F | Clorius | Да | Нет | Нет |  | 11.02.2014 11:06:11 | Мыхова Елена Николаевна | 13.01.2017 17:08:28 | Назарова Кристина Олеговна | Да | Clorius valves | Нет |  |  | Clorius valves | Да | Да | Нет | 18 Регулирующая арматура Броен | Нет | Нет | Нет | Нет | Нет |  |  | Нет |  |  |  |  | 8481805910 |  | Нет |  | Нет | 041212 M1FBN DN 15-100 | 80 | 3 | 6 | 16 |  | 279 |  | 03 BROEN (Poland) | [7 empty] | 310 |  |  |  | 80 | EN-GJS-400-15 | [11 empty] | 04 Clorius | 08 Clorius-products |  |  | - | 32011 - Valves (Clorius Controls AS) |  | 1-2212570 |  |  | Да |  |  |  |  | Да | [17 empty] | 250 |  | -10
583666 | Пружина для клапанов M2F/G2F/H2F DN 125 | 1-0147625 RU | шт |  | Да | Нет | Да | Нет | Нет | Покупка | Акксесуары | шт | шт |  | Нет |  | БРОЕН Пружина для клапанов M2F/G2F/H2F DN 125 | Товар | Товар |  |  | BROEN A/S |  | 20% | 02-20 Производственные затраты | ДАНИЯ | Нет | Нет | Нет | Нет | Нет | На склад |  |  | FF |  | шт | BROEN Spring for valve M2F/G2F/H2F DN 125 | F | Clorius | Да | Нет | Нет |  |  |  | 12.01.2017 14:55:41 | Назарова Кристина Олеговна | Да | Clorius valves | Нет |  |  | Clorius valves | Да | Да | Нет | 18 Регулирующая арматура Броен | Нет | Нет | Нет | Нет | Нет |  |  | Нет |  |  |  |  | 7326909809 |  | Нет |  | Нет | 0104103 Рем.наборы | 125 |  | 6 |  |  |  |  | Clorius Controls AS | [24 empty] | 04 Clorius | 08 Clorius-products |  |  | - | 32012 - Motors (Clorius Controls AS) |  | - |  |  | Да |  |  |  |  | Да
9465810 | Прокладка корпуса Ø 311/ Ø 281 для G3FMT DN 200 | 1-0148961 RU | шт |  | Да | Нет | Да | Нет | Нет | Покупка | Акксесуары | шт | шт |  | Нет |  | БРОЕН Прокладка корпуса Ø 311/ Ø 281 для G3FMT DN 200 | Товар | Товар |  |  | BROEN A/S |  | 20% | 02-20 Производственные затраты | ПОЛЬША | Нет | Нет | Нет | Нет | Нет | На склад |  |  | FF |  | шт | BROEN housing Gasket Ø311/ Ø 281 for G3FMT DN 200 | F | Clorius | Да | Нет | Нет |  | 25.04.2016 17:43:20 | Хамина Светлана Сергеевна | 25.04.2016 17:45:15 | Хамина Светлана Сергеевна | Да | Clorius | Нет |  |  | Clorius | Да | Да | Нет | 18 Регулирующая арматура Броен | Нет | Нет | Нет | Нет | Нет |  |  | Нет | [6 empty] | Нет |  | Нет | 0104103 Рем.наборы | 200 |  | 6 |  |  |  |  | 03 BROEN (Poland) | [9 empty] | Стольный Ярослав Андреевич | [14 empty] | 04 Clorius | 08 Clorius-products |  |  | - | 32011 - Valves (Clorius Controls AS) |  | - |  |  | Да |  |  |  |  | Да
9465811 | Гайка M16 X 1.5 для G3FMT DN 200 | 1-0149959 RU | шт |  | Да | Нет | Да | Нет | Нет | Покупка | Акксесуары | шт | шт |  | Нет |  | БРОЕН Гайка M16 X 1.5 для G3FMT DN 200 | Товар | Товар |  |  | BROEN A/S |  | 20% | 02-20 Производственные затраты | ПОЛЬША | Нет | Нет | Нет | Нет | Нет | На склад |  |  | FF |  | шт | BROEN Nut M16 X 1.5 for G3FMT DN 200 | F | Clorius | Да | Нет | Нет |  | 25.04.2016 17:47:36 | Хамина Светлана Сергеевна | 12.01.2017 14:49:49 | Назарова Кристина Олеговна | Да | Clorius | Нет |  |  | Clorius | Да | Да | Нет | 18 Регулирующая арматура Броен | Нет | Нет | Нет | Нет | Нет |  |  | Нет | [6 empty] | Нет |  | Нет | 0104103 Рем.наборы | 200 |  | 6 |  |  |  |  | 03 BROEN (Poland) | [9 empty] | Стольный Ярослав Андреевич | [14 empty] | 04 Clorius | 08 Clorius-products |  |  | - | 32011 - Valves (Clorius Controls AS) |  | - |  |  | Да |  |  |  |  | Да
593409 | VB-300 100 электропривод 3-х позиционный 230V АС для клапанов G2FM-T, G3FM-T DN 300-400 | 1-5231535 RU | шт |  | Да | Нет | Да | Нет | Нет | Покупка | Электропривод | шт | шт |  | Нет |  | БРОЕН VB-300 100 электропривод 3-х позиционный 230V АС для клапанов G2FM-T, G3FM-T DN 300-400 | Товар | Товар |  | VB-300 100 электропривод 3-х позиционный 230V АС для клапанов G2FM-T, G3FM-T DN 300-400 | BROEN A/S |  | 20% | 02-20 Производственные затраты | ДАНИЯ | Нет | Нет | Нет | Нет | Нет | На склад |  |  | CA |  | шт | BROEN VB-300 100 electric 3-way 230V AC for valves G2FM-T, G3FM-T DN 300-400 | F | Clorius | Да | Нет | Нет |  | 25.06.2012 12:53:04 | Попов Денис Александрович | 26.06.2018 9:11:50 | Мокуров Андрей Сергеевич | Да | CL VB-300-100 | Нет |  |  | CL VB-300-100 | Да | Да | Нет | 18 Регулирующая арматура Броен | Нет | Нет | Нет | Нет | Нет |  |  | Нет |  |  |  |  | 8501101000 |  | Нет |  | Нет | 0104311 VB-300 для G3FM-T/G2FM-T / Стандартные | 300 |  | 6 |  |  |  |  | Clorius Controls AS | [20 empty] | 1 | 1 |  |  | 04 Clorius | 08 Clorius-products |  |  | - | 32012 - Motors (Clorius Controls AS) |  | 1-5231535 RU |  |  | Да |  |  |  |  | Да | [10 empty] | 13 | [10 empty] | 9
593410 | VB-300 200 электропривод 3-х позиционный 230V AC для клапанов G2FM-T, G3FM-T DN 500-600 | 1-5231540 RU | шт |  | Да | Нет | Да | Нет | Нет | Покупка | Электропривод | шт | шт |  | Нет |  | БРОЕН VB-300 200 электропривод 3-х позиционный 230V AC для клапанов G2FM-T, G3FM-T DN 500-600 | Товар | Товар |  | VB-300 200 электропривод 3-х позиционный 230V AC для клапанов G2FM-T, G3FM-T DN 500-600 | BROEN A/S |  | 20% | 02-20 Производственные затраты | ДАНИЯ | Нет | Нет | Нет | Нет | Нет | На склад |  |  | DD |  | шт | BROEN VB-300 200 actuator 3-position 230 VAC for valves G2FM-T, G3FM-T DN 500-600 | F | Clorius | Да | Нет | Нет |  | 25.06.2012 12:58:39 | Попов Денис Александрович | 13.12.2018 15:55:20 | Комолова Мария Валерьевна | Да | CL VB-300-200 | Нет |  |  | CL VB-300-200 | Да | Да | Нет | 18 Регулирующая арматура Броен | Нет | Нет | Нет | Нет | Нет |  |  | Нет |  |  |  |  | 8501101000 |  | Нет |  | Нет | 0104311 VB-300 для G3FM-T/G2FM-T / Стандартные | 500 |  | 6 |  |  |  |  | Clorius Controls AS | [24 empty] | 04 Clorius | 08 Clorius-products |  |  | - | 32012 - Motors (Clorius Controls AS) |  | 1-5231540 RU |  |  | Да |  |  |  |  | Да | [10 empty] | 1 | [10 empty] | 1
593411 | VB-300 060 электропривод 3-х позиционный 230V АС для клапанов G2FM-Т и G3FM-T DN 200-250 | 1-5231546 RU | шт |  | Да | Нет | Да | Нет | Нет | Покупка | Электропривод | шт | шт | 1-5231508 | Нет |  | БРОЕН VB-300 060 электропривод 3-х позиционный 230V АС для клапанов G2FM-Т и G3FM-T DN 200-250 | Товар | Товар |  | VB-300 060 электропривод 3-х позиционный 230V АС для клапанов G2FM-Т и G3FM-T DN 200-250 | BROEN A/S |  | 20% | 02-20 Производственные затраты | ДАНИЯ | Нет | Нет | Нет | Нет | Нет | На склад |  |  | BC |  | шт | BROEN VB-300 060 actuator 3-position AC 230 V, for valves G2FM-T and G3FM-T DN 200-250 | F | Clorius | Да | Нет | Нет |  | 25.06.2012 13:00:04 | Попов Денис Александрович | 12.01.2017 10:21:51 | Назарова Кристина Олеговна | Да | CL VB-300-60 | Нет |  |  | CL VB-300-60 | Да | Да | Нет | 18 Регулирующая арматура Броен | Нет | Нет | Нет | Нет | Нет |  |  | Нет |  |  |  |  | 8501101000 |  | Нет |  | Нет | 0104311 VB-300 для G3FM-T/G2FM-T / Стандартные | 200 |  | 6 |  |  |  |  | Clorius Controls AS | [20 empty] | 2 | 2 |  |  | 04 Clorius | 08 Clorius-products |  |  | - | 32012 - Motors (Clorius Controls AS) |  | 1-5231546 RU |  |  | Да |  |  |  |  | Да | [10 empty] | 18 | [10 empty] | 12
586323 | G3FM-Т-200 клапан 3-х ходовой ф/ф DN 200 PN 16 Tmax=100oC Kv=800/1100, чугун | 1-2430325 | шт |  | Да | Нет | Да | Нет | Нет | Покупка | Клапан регулировочный | шт | шт |  | Нет |  | БРОЕН G3FM-Т-200 клапан 3-х ходовой фланцевый DN 200 PN 16 Tmax=100oC Kv=800/1100, чугун | Товар | Товар |  | G3FM-Т-200 клапан 3-х ходовой ф/ф DN 200 PN 16 Tmax=100oC Kv=800/1100, чугун | BROEN A/S |  | 20% | 02-20 Производственные затраты | ПОЛЬША | Нет | Нет | Нет | Нет | Нет | На склад |  |  | FF |  | шт | VALVE 200 G3FM-TR EN-PN | F | Clorius | Да | Нет | Нет |  |  |  | 18.10.2017 13:36:00 | Карин Андрей Анатольевич | Да | CL G3FM-T-200 | Нет |  |  | CL G3FM-T-200 | Да | Да | Нет | 18 Регулирующая арматура Броен | Нет | Нет | Нет | Нет | Нет |  |  | Нет |  |  |  |  | 8481805910 |  | Нет |  | Нет | 04133212 G3FM-T Стандарт | 200 | 3 | 6 | 16 |  | 411 |  | 03 BROEN (Poland) | [7 empty] | 530 |  |  |  | 800/1100 | EN-GJS-400-15 | [11 empty] | 04 Clorius | 08 Clorius-products |  |  | - | 32011 - Valves (Clorius Controls AS) |  | 1-2430325 |  |  | Да |  |  |  |  | Да | [10 empty] | 1 | [6 empty] | -10 |  | -10 |  | 1
592226 | TD56-2-015 регулятор давления ф/ф DN 015 PN 16 Kv=4 dP=2-5 бар с импульсными трубками и фитингами, чугун | 1-2212630 | шт |  | Да | Нет | Да | Нет | Нет | Покупка | Регулятор давления | шт | шт |  | Нет |  | БРОЕН TD56-2-015 регулятор давления фланцевый DN 015 PN 16 Kv=4 dP=2-5 бар с импульсными трубками и фитингами, чугун | Товар | Товар |  | TD56-2-015 регулятор давления ф/ф DN 015 PN 16 Kv=4 dP=2-5 бар с импульсными трубками и фитингами, ч | BROEN A/S |  | 20% | 02-20 Производственные затраты | ДАНИЯ | Нет | Нет | Нет | Нет | Нет | На склад |  |  | FF |  | шт | BROEN TD56-2-015 pressure regulator 015 DN flange PN 16, Kv=4 dP=2-5 bar with pulse tubes and fittings, cast iron | F | Clorius | Да | Нет | Нет |  | 02.04.2012 10:32:37 | Попов Денис Александрович | 12.01.2017 12:20:20 | Назарова Кристина Олеговна | Да | CL TD-56-2-015 | Нет |  |  | CL TD-56-2-015 | Да | Да | Нет | 18 Регулирующая арматура Броен | Нет | Нет | Нет | Нет | Нет |  |  | Нет |  |  |  |  | 8481807100 |  | Нет |  | Нет | 0104621 PN 16 (TD 56-2) | 15 | 3 | 6 | 16 |  | 642 |  | Clorius Controls AS | [7 empty] | 130 |  |  |  | 4 | EN-JL-1040 | [11 empty] | 04 Clorius | 08 Clorius-products |  |  | - | 32011 - Valves (Clorius Controls AS) |  | 1-2212630 |  |  | Да |  |  |  |  | Да | [17 empty] | 300 |  | -10
592228 | TD56-2G-025 регулятор давления ф/ф DN 025 PN 25 Kv=10 dP=2-5 бар с импульсными трубками и фитингами, чугун | 1-2411710 | шт |  | Да | Нет | Да | Нет | Нет | Покупка | Регулятор давления | шт | шт |  | Нет |  | БРОЕН TD56-2G-025 регулятор давления фланцевый DN 025 PN 25 Kv=10 dP=2-5 бар с импульсными трубками и фитингами, чугун | Товар | Товар |  | TD56-2G-025 регулятор давления ф/ф DN 025 PN 25 Kv=10 dP=2-5 бар с импульсными трубками и фитингами, | BROEN A/S |  | 20% | 02-20 Производственные затраты | ДАНИЯ | Нет | Нет | Нет | Нет | Нет | На склад |  |  | FF |  | шт | BROEN TD56-2G-025 pressure regulator flanged PN 25 DN 025 Kv=10 dP=2-5 bar with pulse tubes and fittings, cast iron | F | Clorius | Да | Нет | Нет |  | 02.04.2012 10:41:57 | Попов Денис Александрович | 12.01.2017 14:12:15 | Назарова Кристина Олеговна | Да | CL TD-56-2-025 | Нет |  |  | CL TD-56-2-025 | Да | Да | Нет | 18 Регулирующая арматура Броен | Нет | Нет | Нет | Нет | Нет |  |  | Нет |  |  |  |  | 8481807100 |  | Нет |  | Нет | 0104622 PN 25 (TD 56-2G) | 25 | 3 | 6 | 16 |  | 671 |  | Clorius Controls AS | [7 empty] | 160 |  |  |  | 10 | EN-JL-1040 | [11 empty] | 04 Clorius | 08 Clorius-products |  |  | - | 32011 - Valves (Clorius Controls AS) |  | 1-2411710 |  |  | Да |  |  |  |  | Да | [10 empty] | 3 | [6 empty] | 300 |  | -10 |  | 2
592232 | TD56-2G-032 регулятор давления ф/ф DN 032 PN 25 Kv=16 dP=2-5 бар с импульсными трубками и фитингами, чугун | 1-2411750 | шт |  | Да | Нет | Да | Нет | Нет | Покупка | Регулятор давления | шт | шт |  | Нет |  | БРОЕН TD56-2G-032 регулятор давления фланцевый DN 032 PN 25 Kv=16 dP=2-5 бар с импульсными трубками и фитингами, чугун | Товар | Товар |  | TD56-2G-032 регулятор давления ф/ф DN 032 PN 25 Kv=16 dP=2-5 бар с импульсными трубками и фитингами, | BROEN A/S |  | 20% | 02-20 Производственные затраты | ДАНИЯ | Нет | Нет | Нет | Нет | Нет | На склад |  |  | FF |  | шт | BROEN TD56-2G-032 pressure regulator flange DN 032 PN 25 Kv=16 dP=2-5 bar with pulse tubes and fittings, cast iron | F | Clorius | Да | Нет | Нет |  | 02.04.2012 11:15:32 | Попов Денис Александрович | 12.01.2017 14:12:38 | Назарова Кристина Олеговна | Да | CL TD-56-2-032 | Нет |  |  | CL TD-56-2-032 | Да | Да | Нет | 18 Регулирующая арматура Броен | Нет | Нет | Нет | Нет | Нет |  |  | Нет |  |  |  |  | 8481807100 |  | Нет |  | Нет | 0104622 PN 25 (TD 56-2G) | 32 | 3 | 6 |  |  | 693 |  | Clorius Controls AS | [7 empty] | 180 |  |  |  | 16 | EN-JL-1040 | [11 empty] | 04 Clorius | 08 Clorius-products |  |  | - | 32011 - Valves (Clorius Controls AS) |  | 1-2411750 |  |  | Да |  |  |  |  | Да | [10 empty] | 1 | [6 empty] | 300 |  | -10 |  | 1
592233 | TD56-2G-040 регулятор давления ф/ф DN 040 PN 25 Kv=25 dP=2-5 бар с импульсными трубками и фитингами, чугун | 1-2411790 RU | шт |  | Да | Нет | Да | Нет | Нет | Покупка | Регулятор давления | шт | шт |  | Нет |  | БРОЕН TD56-2G-040 регулятор давления фланцевый DN 040 PN 25 Kv=25 dP=2-5 бар с импульсными трубками и фитингами, чугун | Товар | Товар |  | TD56-2G-040 регулятор давления ф/ф DN 040 PN 25 Kv=25 dP=2-5 бар с импульсными трубками и фитингами, | BROEN A/S |  | 20% | 02-20 Производственные затраты | ДАНИЯ | Нет | Нет | Нет | Нет | Нет | На склад |  |  | FF |  | шт | BROEN TD56-2G-040 pressure regulator flange DN 040 PN 25 Kv=25 dP=2-5 bar with pulse tubes and fittings, cast iron | F | Clorius | Да | Нет | Нет |  | 02.04.2012 11:16:07 | Попов Денис Александрович | 24.04.2019 10:00:38 | Мокуров Андрей Сергеевич | Да | CL TD-56-2-040 | Нет |  |  | CL TD-56-2-040 | Да | Да | Нет | 18 Регулирующая арматура Броен | Нет | Нет | Нет | Нет | Нет |  |  | Нет |  |  |  |  | 8481807100 |  | Нет |  | Нет | 0104622 PN 25 (TD 56-2G) | 40 | 3 | 6 |  |  | 755 |  | Clorius Controls AS | [7 empty] | 230 |  |  |  | 25 | EN-JL-1040 | [11 empty] | 04 Clorius | 08 Clorius-products |  |  | - | 32011 - Valves (Clorius Controls AS) |  | 1-2411790 RU |  |  | Да |  |  |  |  | Да | [10 empty] | 1 | [6 empty] | 300 |  | -10 |  | 1
592237 | TD57-1-015 редукционный клапан ф/ф DN 015 PN 25 Kv=4 dP=2-5 бар с импульсными трубками и фитингами, чугун | 1-2411020 | шт |  | Да | Нет | Да | Нет | Нет | Покупка | Клапан редукционный | шт | шт |  | Нет |  | БРОЕН TD57-1-015 редукционный клапан фланцевый DN 015 PN 25 Kv=4 dP=2-5 бар с импульсными трубками и фитингами, чугун | Товар | Товар |  | TD57-1-015 редукционный клапан ф/ф DN 015 PN 25 Kv=4 dP=2-5 бар с импульсными трубками и фитингами, | BROEN A/S |  | 20% | 02-20 Производственные затраты | ДАНИЯ | Нет | Нет | Нет | Нет | Нет | На склад |  |  | CA |  | шт | BROEN TD57-1-015 pressure reducing valve, flange DN 015 PN 25 Kv=4 dP=2-5 bar with pulse tubes and fittings, cast iron | F | Clorius | Да | Нет | Нет |  | 02.04.2012 11:23:10 | Попов Денис Александрович | 12.04.2019 12:20:39 | Стасенко Алексей Витаутасович | Да | CL TD-57-1-015 | Нет |  |  | CL TD-57-1-015 | Да | Да | Нет | 18 Регулирующая арматура Броен | Нет | Нет | Нет | Нет | Нет |  |  | Нет |  |  |  |  | 8481805910 |  | Нет |  | Нет | 010461 TD-57-1 ДЛЯ ПРОЕКТОВ | 15 | 3 | 6 |  |  |  |  | Clorius Controls AS | [11 empty] | 4 | EN-GJS-400-15 | [11 empty] | 04 Clorius | 08 Clorius-products |  |  | - | 32011 - Valves (Clorius Controls AS) |  | 1-2411020 |  |  | Да |  |  |  |  | Да | [10 empty] | 1 | [6 empty] | 300 |  | -10 |  | 1
592239 | РАСПРОДАЖА TD57-1-020 редукционный клапан ф/ф DN 020 PN 25 Kv=6,3 dP=2-5 бар с импульсными трубками и фитингами, чугун | 1-2411070 | шт |  | Да | Нет | Да | Нет | Нет | Покупка | Клапан редукционный | шт | шт |  | Нет |  | БРОЕН TD57-1-020 редукционный клапан фланцевый DN 020 PN 25 Kv=6,3 dP=2-5 бар с импульсными трубками и фитингами, чугун | Товар | Товар |  | TD57-1-020 редукционный клапан ф/ф DN 020 PN 25 Kv=6,3 dP=2-5 бар с импульсными трубками и фитингами | BROEN A/S |  | 20% | 02-20 Производственные затраты | ДАНИЯ | Нет | Нет | Нет | Нет | Нет | На склад |  |  | FF |  | шт | BROEN TD57-1-020 pressure reducing valve, flange DN 020 PN 25 Kv=6,3 dP=2-5 bar with pulse tubes and fittings, cast iron | F | Clorius | Да | Нет | Нет |  | 02.04.2012 11:52:52 | Попов Денис Александрович | 12.01.2017 14:23:40 | Назарова Кристина Олеговна | Да | CL TD-57-1-020 | Да |  |  | CL TD-57-1-020 | Да | Да | Нет | 98 РАСПРОДАЖА | Нет | Нет | Нет | Нет | Нет |  |  | Нет |  |  |  |  | 8481805910 |  | Нет |  | Нет | 010491 PN 25 (TD-57-1) | 50 | 3 | 6 |  |  |  |  | Clorius Controls AS | [11 empty] | 6.3 | EN-GJS-400-15 | [11 empty] | 04 Clorius | 08 Clorius-products |  |  | - | 32011 - Valves (Clorius Controls AS) |  | 1-2411070 |  |  | Да |  |  |  |  | Да | [17 empty] | 300 |  | -10
592240 | РАСПРОДАЖА TD57-1-025 редукционный клапан ф/ф DN 025 PN 25 Kv=10 dP=2-5 бар с импульсными трубками и фитингами, чугун | 1-2411120 | шт |  | Да | Нет | Да | Нет | Нет | Покупка | Клапан редукционный | шт | шт |  | Нет |  | БРОЕН TD57-1-025 редукционный клапан фланцевый DN 025 PN 25 Kv=10 dP=2-5 бар с импульсными трубками и фитингами, чугун | Товар | Товар |  | TD57-1-025 редукционный клапан ф/ф DN 025 PN 25 Kv=10 dP=2-5 бар с импульсными трубками и фитингами, | BROEN A/S |  | 20% | 02-20 Производственные затраты | ДАНИЯ | Нет | Нет | Нет | Нет | Нет | На склад |  |  | FF |  | шт | BROEN TD57-1-025 relief valve flanged DN 025 PN 25 Kv=10 dP=2-5 bar with pulse tubes and fittings, cast iron | F | Clorius | Да | Нет | Нет |  | 02.04.2012 11:53:20 | Попов Денис Александрович | 12.01.2017 14:24:46 | Назарова Кристина Олеговна | Да | CL TD-57-1-025 | Да |  |  | CL TD-57-1-025 | Да | Да | Нет | 98 РАСПРОДАЖА | Нет | Нет | Нет | Нет | Нет |  |  | Нет |  |  |  |  | 8481805910 |  | Нет |  | Нет | 010491 PN 25 (TD-57-1) | 50 | 3 | 6 |  |  |  |  | Clorius Controls AS | [11 empty] | 10 | EN-GJS-400-15 | [11 empty] | 04 Clorius | 08 Clorius-products |  |  | - | 32011 - Valves (Clorius Controls AS) |  | 1-2411120 |  |  | Да |  |  |  |  | Да | [17 empty] | 300 |  | -10
592241 | TD57-1-032 редукционный клапан ф/ф DN 032 PN 25 Kv=16 dP=2-5 бар с импульсными трубками и фитингами, чугун | 1-2411170 | шт |  | Да | Нет | Да | Нет | Нет | Покупка | Клапан редукционный | шт | шт |  | Нет |  | БРОЕН TD57-1-032 редукционный клапан фланцевый DN 032 PN 25 Kv=16 dP=2-5 бар с импульсными трубками и фитингами, чугун | Товар | Товар |  | TD57-1-032 редукционный клапан ф/ф DN 032 PN 25 Kv=16 dP=2-5 бар с импульсными трубками и фитингами, | BROEN A/S |  | 20% | 02-20 Производственные затраты | ДАНИЯ | Нет | Нет | Нет | Нет | Нет | На склад |  |  | CA |  | шт | BROEN TD57-1-032 pressure reducing valve, flange DN 032 PN 25 Kv=16 dP=2-5 bar with pulse tubes and fittings, cast iron | F | Clorius | Да | Нет | Нет |  | 02.04.2012 11:54:55 | Попов Денис Александрович | 12.01.2017 14:25:41 | Назарова Кристина Олеговна | Да | CL TD-57-1-032 | Нет |  |  | CL TD-57-1-032 | Да | Да | Нет | 18 Регулирующая арматура Броен | Нет | Нет | Нет | Нет | Нет |  |  | Нет |  |  |  |  | 8481805910 |  | Нет |  | Нет | 010461 TD-57-1 ДЛЯ ПРОЕКТОВ | 32 | 3 | 6 |  |  |  |  | Clorius Controls AS | [11 empty] | 16 | EN-GJS-400-15 | [11 empty] | 04 Clorius | 08 Clorius-products |  |  | - | 32011 - Valves (Clorius Controls AS) |  | 1-2411170 |  |  | Да |  |  |  |  | Да | [10 empty] | 2 | [6 empty] | 300 |  | -10 |  | 1
592242 | РАСПРОДАЖА TD57-1-040 редукционный клапан ф/ф DN 040 PN 25 Kv=25 dP=2-5 бар с импульсными трубками и фитингами, чугун | 1-2411220 | шт |  | Да | Нет | Да | Нет | Нет | Покупка | Клапан редукционный | шт | шт |  | Нет |  | БРОЕН TD57-1-040 редукционный клапан фланцевый DN 040 PN 25 Kv=25 dP=2-5 бар с импульсными трубками и фитингами, чугун | Товар | Товар |  | TD57-1-040 редукционный клапан ф/ф DN 040 PN 25 Kv=25 dP=2-5 бар с импульсными трубками и фитингами, | BROEN A/S |  | 20% | 02-20 Производственные затраты | ДАНИЯ | Нет | Нет | Нет | Нет | Нет | На склад |  |  | CA |  | шт | BROEN TD57-1-040 pressure reducing valve, flange DN 040 PN 25 Kv=25 dP=2-5 bar with pulse tubes and fittings, cast iron | F | Clorius | Да | Нет | Нет |  | 02.04.2012 11:55:29 | Попов Денис Александрович | 12.01.2017 14:26:39 | Назарова Кристина Олеговна | Да | CL TD-57-1-040 | Да |  |  | CL TD-57-1-040 | Да | Да | Нет | 98 РАСПРОДАЖА | Нет | Нет | Нет | Нет | Нет |  |  | Нет |  |  |  |  | 8481805910 |  | Нет |  | Нет | 010491 PN 25 (TD-57-1) | 40 | 3 | 6 |  |  |  |  | Clorius Controls AS | [11 empty] | 25 | EN-GJS-400-15 | [11 empty] | 04 Clorius | 08 Clorius-products |  |  | - | 32011 - Valves (Clorius Controls AS) |  | 1-2411220 |  |  | Да |  |  |  |  | Да | [17 empty] | 300 |  | -10
592243 | TD57-1-050 редукционный клапан ф/ф DN 050 PN 25 Kv=35 dP=2-5 бар с импульсными трубками и фитингами, чугун | 1-2411270 | шт |  | Да | Нет | Да | Нет | Нет | Покупка | Клапан редукционный | шт | шт |  | Нет |  | БРОЕН TD57-1-050 редукционный клапан фланцевый DN 050 PN 25 Kv=35 dP=2-5 бар с импульсными трубками и фитингами, чугун | Товар | Товар |  | TD57-1-050 редукционный клапан ф/ф DN 050 PN 25 Kv=35 dP=2-5 бар с импульсными трубками и фитингами, | BROEN A/S |  | 20% | 02-20 Производственные затраты | ДАНИЯ | Нет | Нет | Нет | Нет | Нет | На склад |  |  | CA |  | шт | BROEN TD57-1-050 relief valve flanged DN 050 PN 25 Kv=35 dP=2-5 bar with pulse tubes and fittings, cast iron | F | Clorius | Да | Нет | Нет |  | 02.04.2012 11:55:57 | Попов Денис Александрович | 12.01.2017 14:37:01 | Назарова Кристина Олеговна | Да | CL TD-57-1-050 | Нет |  |  | CL TD-57-1-050 | Да | Да | Нет | 18 Регулирующая арматура Броен | Нет | Нет | Нет | Нет | Нет |  |  | Нет |  |  |  |  | 8481805910 |  | Нет |  | Нет | 010461 TD-57-1 ДЛЯ ПРОЕКТОВ | 50 | 3 | 6 |  |  |  |  | Clorius Controls AS | [11 empty] | 35 | EN-GJS-400-15 | [11 empty] | 04 Clorius | 08 Clorius-products |  |  | - | 32011 - Valves (Clorius Controls AS) |  | 1-2411270 |  |  | Да |  |  |  |  | Да | [10 empty] | 1 | [6 empty] | 300 |  | -10 |  | 1
592244 | РАСПРОДАЖА TD57-1-065 редукционный клапан ф/ф DN 065 PN 25 Kv=58 dP=2-5 бар с импульсными трубками и фитингами, чугун | 1-2411320 RU | шт |  | Да | Нет | Да | Нет | Нет | Покупка | Клапан редукционный | шт | шт |  | Нет |  | БРОЕН TD57-1-065 редукционный клапан фланцевый DN 065 PN 25 Kv=58 dP=2-5 бар с импульсными трубками и фитингами, чугун | Товар | Товар |  | TD57-1-065 редукционный клапан ф/ф DN 065 PN 25 Kv=58 dP=2-5 бар с импульсными трубками и фитингами, | BROEN A/S |  | 20% | 02-20 Производственные затраты | ДАНИЯ | Нет | Нет | Нет | Нет | Нет | На склад |  |  | FF |  | шт | BROEN TD57-1-065 pressure reducing valve, flange DN 065 PN 25 Kv=58 dP=2-5 bar with pulse tubes and fittings, cast iron | F | Clorius | Да | Нет | Нет |  | 02.04.2012 11:56:21 | Попов Денис Александрович | 12.01.2017 14:37:23 | Назарова Кристина Олеговна | Да | CL TD-57-1-065 | Да |  |  | CL TD-57-1-065 | Да | Да | Нет | 98 РАСПРОДАЖА | Нет | Нет | Нет | Нет | Нет |  |  | Нет |  |  |  |  | 8481805910 |  | Нет |  | Нет | 010491 PN 25 (TD-57-1) | 65 | 3 | 6 |  |  |  |  | Clorius Controls AS | [11 empty] | 58 | EN-GJS-400-15 | [11 empty] | 04 Clorius | 08 Clorius-products |  |  | - | 32011 - Valves (Clorius Controls AS) |  | 1-2411320 RU |  |  | Да |  |  |  |  | Да | [17 empty] | 300 |  | -10
592245 | TD57-1-080 редукционный клапан ф/ф DN 080 PN 25 Kv=80 dP=2-5 бар с импульсными трубками и фитингами, чугун | 1-2411370 RU | шт |  | Да | Нет | Да | Нет | Нет | Покупка | Клапан редукционный | шт | шт |  | Нет |  | БРОЕН TD57-1-080 редукционный клапан фланцевый DN 080 PN 25 Kv=80 dP=2-5 бар с импульсными трубками и фитингами, чугун | Товар | Товар |  | TD57-1-080 редукционный клапан ф/ф DN 080 PN 25 Kv=80 dP=2-5 бар с импульсными трубками и фитингами, | BROEN A/S |  | 20% | 02-20 Производственные затраты | ПОЛЬША | Нет | Нет | Нет | Нет | Нет | На склад |  |  | FF |  | шт | BROEN TD57-1-080 pressure reducing valve, flange DN 080 PN 25 Kv=80 dP=2-5 bar with pulse tubes and fittings, cast iron | F | Clorius | Да | Нет | Нет |  | 02.04.2012 11:56:45 | Попов Денис Александрович | 22.07.2019 12:30:31 | Мокуров Андрей Сергеевич | Да | CL TD-57-1-080 | Нет |  |  | CL TD-57-1-080 | Да | Да | Нет | 18 Регулирующая арматура Броен | Нет | Нет | Нет | Нет | Нет |  |  | Нет |  |  |  |  | 8481805910 |  | Нет |  | Нет | 010461 TD-57-1 ДЛЯ ПРОЕКТОВ | 80 | 3 | 6 |  |  |  |  | 03 BROEN (Poland) | [11 empty] | 80 | EN-GJS-400-15 | [11 empty] | 04 Clorius | 08 Clorius-products |  |  | - | 32011 - Valves (Clorius Controls AS) |  | 1-2411370 RU |  |  | Да |  |  |  |  | Да | [10 empty] | 1 | [6 empty] | 300 |  | -10 |  | 1
592545 | M1FBN-020 клапан ф/ф DN 020 PN 16 Tmax=250oC Kv=6,3, чугун | 1-2212510 | шт |  | Да | Нет | Да | Нет | Нет | Покупка | Клапан регулировочный | шт | шт |  | Нет |  | БРОЕН M1FBN-020 клапан фланцевый DN 020 PN 16 Tmax=250oC Kv=6,3, чугун | Товар | Товар |  | M1FBN | BROEN A/S |  | 20% | 02-20 Производственные затраты | ДАНИЯ | Нет | Нет | Нет | Нет | Нет | На склад |  |  | FF |  | шт | BROEN M1FBN-020 020 valve flanged DN PN 16 Tmax=250oC Kv=6,3, cast iron | F | Clorius | Да | Нет | Нет |  | 28.04.2012 9:22:34 | Ващенко Алексей Викторович | 13.01.2017 17:03:05 | Назарова Кристина Олеговна | Да | Clorius valves | Нет |  |  | Clorius valves | Да | Да | Нет | 18 Регулирующая арматура Броен | Нет | Нет | Нет | Нет | Нет |  |  | Нет |  |  |  |  | 8481805910 |  | Нет |  | Нет | 041212 M1FBN DN 15-100 | 20 | 3 | 6 | 16 |  | 192 |  | Clorius Controls AS | [7 empty] | 150 |  |  |  | 6.3 | EN-GJS-400-15 | [11 empty] | 04 Clorius | 08 Clorius-products |  |  | - | 32011 - Valves (Clorius Controls AS) |  | 1-2212510 |  |  | Да |  |  |  |  | Да | [17 empty] | 250 |  | -10
582933 | V.4.10 привод (термостат) стержневой 1", капилляр медь 3м, T=30-90oC, нержавеющая сталь | 1-3240169 RU | шт |  | Да | Нет | Да | Нет | Нет | Покупка | Термостат | шт | шт |  | Нет |  | БРОЕН V.4.10 привод (термостат) стержневой 1", капилляр медь 3м, T=30-90oC, нержавеющая сталь | Товар | Товар |  | V.4.10 привод (термостат) стержневой 1", капилляр медь 3м, T=30-90oC, нержавеющая сталь | BROEN A/S |  | 20% | 02-20 Производственные затраты | ДАНИЯ | Нет | Нет | Нет | Нет | Нет | На склад |  |  | CA |  | шт | BROEN V. 4.10 actuator (thermostat) sensor rod, the capillary 1" 12m, T=30-90oC, stainless steel | F | Clorius | Да | Нет | Нет |  |  |  | 20.11.2018 14:36:54 | Мокуров Андрей Сергеевич | Да | CL V.4.10 | Нет |  |  | CL V.4.10 | Да | Да | Нет | 18 Регулирующая арматура Броен | Нет | Нет | Нет | Нет | Нет |  |  | Нет |  |  |  |  | 9032108900 |  | Нет |  | Нет | 042124 V.4.10 |  |  | 6 |  |  |  |  | Clorius Controls AS | [20 empty] | 1 |  |  |  | 04 Clorius | 08 Clorius-products |  |  | - | 32012 - Motors (Clorius Controls AS) |  | 1-3240169 RU |  |  | Нет |  |  |  |  | Да | [10 empty] | 3 | [6 empty] | 90 |  | 30 |  | 2
9461930 | РАСПРОДАЖА Контроллер INNOVA 918S | 1-5005005 RU | шт |  | Да | Нет | Да | Нет | Нет | Покупка | Датчик и контроллер | шт | шт |  | Нет |  | БРОЕН Контроллер INNOVA 918S | Товар | Товар |  | INNOVA 914S | BROEN A/S |  | 20% | 02-20 Производственные затраты | ПОЛЬША | Нет | Нет | Нет | Нет | Нет | На склад |  |  | CA |  | шт | BROEN controller INNOVA 918S | F | Clorius | Да | Нет | Нет |  | 11.09.2015 13:48:11 | Хамина Светлана Сергеевна | 14.10.2019 11:09:17 | Мокуров Андрей Сергеевич | Да | Clorius controllers | Нет |  |  | Clorius controllers | Да | Да | Нет | 98 РАСПРОДАЖА | Нет | Нет | Нет | Нет | Нет |  |  | Нет |  |  |  |  | 8537109109 |  | Нет |  | Нет | 010404 Контроллеры |  |  | 6 |  |  |  |  | 03 BROEN (Poland) | [24 empty] | 04 Clorius | 08 Clorius-products |  |  | - | 32012 - Motors (Clorius Controls AS) |  | 1-5005005 RU |  |  | Да |  |  |  |  | Да | [10 empty] | 5 | [10 empty] | 5
9461232 | V.4.10 привод (термостат) стержневой 1", капилляр медь 12м, T=30-90oC, нержавеющая сталь | 1-4101181010000 | шт |  | Да | Нет | Да | Нет | Нет | Покупка | Термостат | шт | шт |  | Нет |  | БРОЕН V.4.10 привод (термостат) стержневой 1", капилляр медь 12м, T=30-90oC, нержавеющая сталь | Товар | Товар |  | V.4.10 привод (термостат) стержневой 1", капилляр медь 12м, T=30-90oC, нержавеющая сталь | BROEN A/S |  | 20% | 02-20 Производственные затраты | ПОЛЬША | Нет | Нет | Нет | Нет | Нет | На склад |  |  | FF |  | шт | BROEN V. 4.10 the actuator (thermostat) rod 1", capillary copper 12m, T=30-90oC, stainless steel | Т | Clorius | Да | Нет | Нет |  | 10.07.2015 9:55:29 | Иванов Сергей Владимирович | 11.01.2017 16:43:04 | Назарова Кристина Олеговна | Да | CL V.4.10 | Нет |  |  | CL V.4.10 | Да | Да | Нет | 18 Регулирующая арматура Броен | Нет | Нет | Нет | Нет | Нет |  |  | Нет | [6 empty] | Нет |  | Нет | 042134 V.4.10 |  |  | 6 |  |  |  |  | 03 BROEN (Poland) | [24 empty] | 04 Clorius | 08 Clorius-products |  |  | - | 32012 - Motors (Clorius Controls AS) |  | 1-4101181010000 |  |  | Да |  |  |  |  | Да | [17 empty] | 90 |  | 30
9461233 | V.4.10 привод (термостат) стержневой 1", капилляр медь 4,5м, T=30-90oC, нержавеющая сталь | 1-4101181003000 | шт |  | Да | Нет | Да | Нет | Нет | Покупка | Термостат | шт | шт |  | Нет |  | БРОЕН V.4.10 привод (термостат) стержневой 1", капилляр медь 4,5м, T=30-90oC, нержавеющая сталь | Товар | Товар |  | V.4.10 привод (термостат) стержневой 1", капилляр медь 4,5м, T=30-90oC, нержавеющая сталь | BROEN A/S |  | 20% | 02-20 Производственные затраты | ПОЛЬША | Нет | Нет | Нет | Нет | Нет | На склад |  |  | FF |  | шт | BROEN V. 4.10 actuator (thermostat) rod 1" , capillary copper 4.5 m, T=30-90oC, stainless steel | Т | Clorius | Да | Нет | Нет |  | 10.07.2015 9:57:52 | Иванов Сергей Владимирович | 11.01.2017 16:57:59 | Назарова Кристина Олеговна | Да | CL V.4.10 | Нет |  |  | CL V.4.10 | Да | Да | Нет | 18 Регулирующая арматура Броен | Нет | Нет | Нет | Нет | Нет |  |  | Нет | [6 empty] | Нет |  | Нет | 042134 V.4.10 |  |  | 6 |  |  |  |  | 03 BROEN (Poland) | [24 empty] | 04 Clorius | 08 Clorius-products |  |  | - | 32012 - Motors (Clorius Controls AS) |  | 1-4101181003000 |  |  | Да |  |  |  |  | Да | [17 empty] | 90 |  | 30
9466788 | G3FA-100 клапан 3-х ходовой ф/ф DN 100 PN 16 Tmax=120oC Kv=125/107, чугун | 1-2430114 RU | шт |  | Да | Нет | Да | Нет | Нет | Покупка | Клапан регулировочный | шт | шт |  | Нет |  | БРОЕН G3FA-100 клапан 3-х ходовой фланцевый DN 100 PN 16 Tmax=120oC Kv=125/107, чугун | Товар | Товар |  | G3FA-100 клапан 3-х ходовой ф/ф DN 100 PN 16 Tmax=120oC Kv=125/107, чугун | BROEN A/S |  | 20% | 02-20 Производственные затраты | ПОЛЬША | Нет | Нет | Нет | Нет | Нет | На склад |  |  | FF |  | шт | BROEN G3FA-100 valve 3-way flange DN 100 PN 16 Tmax=120oC Kv=125/107, cast iron | F | Clorius | Да | Нет | Нет |  | 27.07.2016 13:05:55 | Ковалев Никита Владимирович | 13.01.2017 13:39:35 | Назарова Кристина Олеговна | Да | CL G3FA-100 | Нет |  |  | CL G3FA-100 | Да | Да | Нет | 18 Регулирующая арматура Броен | Нет | Нет | Нет | Нет | Нет |  |  | Нет |  |  |  |  | 8481805910 |  | Нет |  | Нет | 041323 G3FA DN 100-300 | 100 | 3 | 6 | 16 |  | 273 |  | 03 BROEN (Poland) | [7 empty] | 350 |  | Стольный Ярослав Андреевич |  | 125/108 | EN-GJS-400-15 | [11 empty] | 04 Clorius | 08 Clorius-products |  |  | - | 32011 - Valves (Clorius Controls AS) |  | 1-2430114 RU |  |  | Да |  |  |  |  | Да | [17 empty] | 120 |  | -10
9466789 | G3FA-125 клапан 3-х ходовой ф/ф DN 125 PN 10 Tmax=120oC Kv=215/185, чугун | 1-2430118 RU | шт |  | Да | Нет | Да | Нет | Нет | Покупка | Клапан регулировочный | шт | шт |  | Нет |  | БРОЕН G3FA-125 клапан 3-х ходовой фланцевый DN 125 PN 10 Tmax=120oC Kv=215/185, чугун | Товар | Товар |  | G3FA-125 клапан 3-х ходовой ф/ф DN 125 PN 10 Tmax=120oC Kv=215/185, чугун | BROEN A/S |  | 20% | 02-20 Производственные затраты | ПОЛЬША | Нет | Нет | Нет | Нет | Нет | На склад |  |  | FF |  | шт | BROEN G3FA-125 valve 3-way flange DN 125 PN 10 Tmax=120oC Kv=215/185, cast iron | F | Clorius | Да | Нет | Нет |  | 27.07.2016 13:12:58 | Ковалев Никита Владимирович | 13.01.2017 13:40:06 | Назарова Кристина Олеговна | Да | CL G3FA-125 | Нет |  |  | CL G3FA-125 | Да | Да | Нет | 18 Регулирующая арматура Броен | Нет | Нет | Нет | Нет | Нет |  |  | Нет |  |  |  |  | 8481805910 |  | Нет |  | Нет | 041323 G3FA DN 100-300 | 125 | 3 | 6 | 10 |  | 352 |  | 03 BROEN (Poland) | [7 empty] | 400 |  | Стольный Ярослав Андреевич |  | 215/185 | EN-GJS-400-15 | [11 empty] | 04 Clorius | 08 Clorius-products |  |  | - | 32011 - Valves (Clorius Controls AS) |  | 1-2430118 RU |  |  | Да |  |  |  |  | Да | [17 empty] | 120 |  | -10
9466790 | G3FA-150 клапан 3-х ходовой ф/ф DN 150 PN 10 Tmax=120oC Kv=310/267, чугун | 1-2430122 RU | шт |  | Да | Нет | Да | Нет | Нет | Покупка | Клапан регулировочный | шт | шт |  | Нет |  | БРОЕН G3FA-150 клапан 3-х ходовой фланцевый DN 150 PN 10 Tmax=120oC Kv=310/267, чугун | Товар | Товар |  | G3FA-150 клапан 3-х ходовой ф/ф DN 150 PN 10 Tmax=120oC Kv=310/267, чугун | BROEN A/S |  | 20% | 02-20 Производственные затраты | ПОЛЬША | Нет | Нет | Нет | Нет | Нет | На склад |  |  | FF |  | шт | BROEN G3FA-150 valve 3-way flange DN 150 PN 10 Tmax=120oC Kv=310/267, cast iron | F | Clorius | Да | Нет | Нет |  | 27.07.2016 13:16:42 | Ковалев Никита Владимирович | 13.01.2017 13:40:35 | Назарова Кристина Олеговна | Да | CL G3FA-150 | Нет |  |  | CL G3FA-150 | Да | Да | Нет | 18 Регулирующая арматура Броен | Нет | Нет | Нет | Нет | Нет |  |  | Нет |  |  |  |  | 8481805910 |  | Нет |  | Нет | 041323 G3FA DN 100-300 | 150 | 3 | 6 | 10 |  | 405 |  | 03 BROEN (Poland) | [7 empty] | 480 |  | Стольный Ярослав Андреевич |  | 310/267 | EN-GJS-400-15 | [11 empty] | 04 Clorius | 08 Clorius-products |  |  | - | 32011 - Valves (Clorius Controls AS) |  | 1-2430122 RU |  |  | Да |  |  |  |  | Да | [17 empty] | 120 |  | -10
9466791 | G3FA-200 клапан 3-х ходовой ф/ф DN 200 PN 16 Tmax=120oC Kv=555/477, чугун | 1-2430200 RU | шт |  | Да | Нет | Да | Нет | Нет | Покупка | Клапан регулировочный | шт | шт |  | Нет |  | БРОЕН G3FA-200 клапан 3-х ходовой фланцевый DN 200 PN 16 Tmax=120oC Kv=555/477, чугун | Товар | Товар |  | G3FA-200 клапан 3-х ходовой ф/ф DN 200 PN 16 Tmax=120oC Kv=555/477, чугун | BROEN A/S |  | 20% | 02-20 Производственные затраты | ПОЛЬША | Нет | Нет | Нет | Нет | Нет | На склад |  |  | FF |  | шт | BROEN G3FA-200 valve 3-way flange DN 200 PN 16 Tmax=120oC Kv=555/477, cast iron | F | Clorius | Да | Нет | Нет |  | 27.07.2016 13:19:18 | Ковалев Никита Владимирович | 13.01.2017 13:41:13 | Назарова Кристина Олеговна | Да | CL G3FA-200 | Нет |  |  | CL G3FA-200 | Да | Да | Нет | 18 Регулирующая арматура Броен | Нет | Нет | Нет | Нет | Нет |  |  | Нет |  |  |  |  | 8481805910 |  | Нет |  | Нет | 041323 G3FA DN 100-300 | 200 | 3 | 6 | 16 |  | 600 |  | 03 BROEN (Poland) | [7 empty] | 476 |  | Стольный Ярослав Андреевич |  | 555/477 | EN-GJS-400-15 | [11 empty] | 04 Clorius | 08 Clorius-products |  |  | - | 32011 - Valves (Clorius Controls AS) |  | 1-2430200 RU |  |  | Да |  |  |  |  | Да | [17 empty] | 120 |  | -10
9466793 | G3FA-300/250 клапан 3-х ходовой ф/ф DN 300 PN 10 Tmax=120oC Kv=865/744, чугун | 1-2430210 RU | шт |  | Да | Нет | Да | Нет | Нет | Покупка | Клапан регулировочный | шт | шт |  | Нет |  | БРОЕН G3FA-300/250 клапан 3-х ходовой фланцевый DN 300 PN 10 Tmax=120oC Kv=865/744, чугун | Товар | Товар |  | G3FA-300/250 клапан 3-х ходовой ф/ф DN 300 PN 10 Tmax=120oC Kv=865/744, чугун | BROEN A/S |  | 20% | 02-20 Производственные затраты | ПОЛЬША | Нет | Нет | Нет | Нет | Нет | На склад |  |  | FF |  | шт | BROEN G3FA-300/250 valve 3-way flange DN 300 PN 10 Tmax=120oC Kv=865/744, cast iron | F | Clorius | Да | Нет | Нет |  | 27.07.2016 13:23:54 | Ковалев Никита Владимирович | 13.01.2017 13:42:30 | Назарова Кристина Олеговна | Да | CL G3FA-300 | Нет |  |  | CL G3FA-300 | Да | Да | Нет | 18 Регулирующая арматура Броен | Нет | Нет | Нет | Нет | Нет |  |  | Нет |  |  |  |  | 8481805910 |  | Нет |  | Нет | 041323 G3FA DN 100-300 | 300 | 3 | 6 | 10 |  | 650 |  | 03 BROEN (Poland) | [7 empty] | 610 |  | Стольный Ярослав Андреевич |  | 865/744 | EN-GJS-400-15 | [11 empty] | 04 Clorius | 08 Clorius-products |  |  | - | 32011 - Valves (Clorius Controls AS) |  | 1-2430210 RU |  |  | Да |  |  |  |  | Да | [10 empty] | 1 | [6 empty] | 120 |  | -10 |  | 1
9466794 | G3FA-300 клапан 3-х ходовой ф/ф DN 300 PN 10 Tmax=120oC Kv=1250/1075, чугун | 1-2430215 RU | шт |  | Да | Нет | Да | Нет | Нет | Покупка | Клапан регулировочный | шт | шт |  | Нет |  | БРОЕН G3FA-300 клапан 3-х ходовой фланцевый DN 300 PN 10 Tmax=120oC Kv=1250/1075, чугун | Товар | Товар |  | G3FA-300 клапан 3-х ходовой ф/ф DN 300 PN 10 Tmax=120oC Kv=1250/1075, чугун | BROEN A/S |  | 20% | 02-20 Производственные затраты | ПОЛЬША | Нет | Нет | Нет | Нет | Нет | На склад |  |  | CA |  | шт | BROEN G3FA-300 valve 3-way flange DN 300 PN 10 Tmax=120oC Kv=1250/1075, cast iron | F | Clorius | Да | Нет | Нет |  | 27.07.2016 13:25:58 | Ковалев Никита Владимирович | 13.01.2017 13:42:02 | Назарова Кристина Олеговна | Да | CL G3FA-300 | Нет |  |  | CL G3FA-300 | Да | Да | Нет | 18 Регулирующая арматура Броен | Нет | Нет | Нет | Нет | Нет |  |  | Нет |  |  |  |  | 8481805910 |  | Нет |  | Нет | 041323 G3FA DN 100-300 | 300 | 3 | 6 | 10 |  | 850 |  | 03 BROEN (Poland) | [7 empty] | 610 |  | Стольный Ярослав Андреевич |  | 1250/1075 | EN-GJS-400-15 | [11 empty] | 04 Clorius | 08 Clorius-products |  |  | - | 32011 - Valves (Clorius Controls AS) |  | 1-2430215 RU |  |  | Да |  |  |  |  | Да | [10 empty] | 1 | [6 empty] | 120 |  | -10 |  | 1
9466795 | L3FA-100 клапан 3-х ходовой ф/ф DN 100 PN 10 Tmax=120oC Kv=125/107, бронза | 1-2130197 RU | шт |  | Да | Нет | Да | Нет | Нет | Покупка | Клапан регулировочный | шт | шт |  | Нет |  | БРОЕН L3FA-100 клапан 3-х ходовой фланцевый DN 100 PN 10 Tmax=120oC Kv=125/107, бронза | Товар | Товар |  | L3F | BROEN A/S |  | 20% | 02-20 Производственные затраты | ПОЛЬША | Нет | Нет | Нет | Нет | Нет | На склад |  |  | FF |  | шт | BROEN L3FA-100 valve 3-way flanged DN 100 PN 10 Tmax=120oC Kv=125/107, bronze | F | Clorius | Да | Нет | Нет |  | 27.07.2016 13:49:36 | Ковалев Никита Владимирович | 01.04.2019 17:56:15 | Назарова Кристина Олеговна | Да | CL L3FA-100 | Нет |  |  | CL L3FA-100 | Да | Да | Нет | 18 Регулирующая арматура Броен | Нет | Нет | Нет | Нет | Нет |  |  | Нет |  |  |  |  | 8481805910 |  | Нет |  | Нет | 0104113 Клапаны регулирующие / Бронза L / 3-х ходовые ф/ф | 100 | 3 | 6 | 10 |  | 273 |  | 03 BROEN (Poland) | [7 empty] | 350 |  | Стольный Ярослав Андреевич |  | 125,0/108,0 | RG5 | [11 empty] | 04 Clorius | 08 Clorius-products |  |  | - | 32011 - Valves (Clorius Controls AS) |  | 1-2130197 RU |  |  | Да |  |  |  |  | Да | [17 empty] | 120 |  | -10
9466796 | L3FA-125 клапан 3-х ходовой ф/ф DN 125 PN 10 Tmax=120oC Kv=215/185, бронза | 1-2130193 RU | шт |  | Да | Нет | Да | Нет | Нет | Покупка | Клапан регулировочный | шт | шт |  | Нет |  | БРОЕН L3FA-125 клапан 3-х ходовой фланцевый DN 125 PN 10 Tmax=120oC Kv=215/185, бронза | Товар | Товар |  | L3F | BROEN A/S |  | 20% | 02-20 Производственные затраты | ПОЛЬША | Нет | Нет | Нет | Нет | Нет | На склад |  |  | FF |  | шт | BROEN L3FA-125 valve 3-way flange DN 125 PN 10 Tmax=120oC Kv=215/185, bronze | F | Clorius | Да | Нет | Нет |  | 27.07.2016 14:00:22 | Ковалев Никита Владимирович | 01.04.2019 17:56:34 | Назарова Кристина Олеговна | Да | CL L3FA-125 | Нет |  |  | CL L3FA-125 | Да | Да | Нет | 18 Регулирующая арматура Броен | Нет | Нет | Нет | Нет | Нет |  |  | Нет |  |  |  |  | 8481805910 |  | Нет |  | Нет | 0104113 Клапаны регулирующие / Бронза L / 3-х ходовые ф/ф | 125 | 3 | 6 | 10 |  | 352 |  | 03 BROEN (Poland) | [7 empty] | 400 |  | Стольный Ярослав Андреевич |  | 215,0/185,0 | RG5 | [11 empty] | 04 Clorius | 08 Clorius-products |  |  | - | 32011 - Valves (Clorius Controls AS) |  | 1-2130193 RU |  |  | Да |  |  |  |  | Да | [17 empty] | 120 |  | -10
9466797 | L3FA-150 клапан 3-х ходовой ф/ф DN 150 PN 10 Tmax=120oC Kv=310/267, бронза | 1-2130189 RU | шт |  | Да | Нет | Да | Нет | Нет | Покупка | Клапан регулировочный | шт | шт |  | Нет |  | БРОЕН L3FA-150 клапан 3-х ходовой фланцевый DN 150 PN 10 Tmax=120oC Kv=310/267, бронза | Товар | Товар |  | L3F | BROEN A/S |  | 20% | 02-20 Производственные затраты | ПОЛЬША | Нет | Нет | Нет | Нет | Нет | На склад |  |  | FF |  | шт | BROEN L3FA-150 valve 3-way flange DN 150 PN 10 Tmax=120oC Kv=310/267, bronze | F | Clorius | Да | Нет | Нет |  | 27.07.2016 14:03:46 | Ковалев Никита Владимирович | 01.04.2019 18:11:57 | Назарова Кристина Олеговна | Да | CL L3FA-150 | Нет |  |  | CL L3FA-150 | Да | Да | Нет | 18 Регулирующая арматура Броен | Нет | Нет | Нет | Нет | Нет |  |  | Нет |  |  |  |  | 8481805910 |  | Нет |  | Нет | 0104113 Клапаны регулирующие / Бронза L / 3-х ходовые ф/ф | 150 | 3 | 6 | 10 |  | 405 |  | 03 BROEN (Poland) | [7 empty] | 480 |  | Стольный Ярослав Андреевич |  | 310,0/267,0 | RG5 | [11 empty] | 04 Clorius | 08 Clorius-products |  |  | - | 32011 - Valves (Clorius Controls AS) |  | 1-2130189 RU |  |  | Да |  |  |  |  | Да | [17 empty] | 120 |  | -10
9466798 | L3FA-200 клапан 3-х ходовой ф/ф DN 200 PN 10 Tmax=120oC Kv=555/477, бронза | 1-2130158 RU | шт |  | Да | Нет | Да | Нет | Нет | Покупка | Клапан регулировочный | шт | шт |  | Нет |  | БРОЕН L3FA-200 клапан 3-х ходовой фланцевый DN 200 PN 10 Tmax=120oC Kv=555/477, бронза | Товар | Товар |  | L3F | BROEN A/S |  | 20% | 02-20 Производственные затраты | ПОЛЬША | Нет | Нет | Нет | Нет | Нет | На склад |  |  | FF |  | шт | BROEN L3FA-200 valve 3-way flange DN 200 PN 10 Tmax=120oC Kv=555/477, bronze | F | Clorius | Да | Нет | Нет |  | 27.07.2016 14:07:38 | Ковалев Никита Владимирович | 01.04.2019 18:12:14 | Назарова Кристина Олеговна | Да | CL L3FA-200 | Нет |  |  | CL L3FA-200 | Да | Да | Нет | 18 Регулирующая арматура Броен | Нет | Нет | Нет | Нет | Нет |  |  | Нет |  |  |  |  | 8481805910 |  | Нет |  | Нет | 0104113 Клапаны регулирующие / Бронза L / 3-х ходовые ф/ф | 200 | 3 | 6 | 10 |  | 476 |  | 03 BROEN (Poland) | [7 empty] | 600 |  | Стольный Ярослав Андреевич |  | 555,0/477,0 | RG5 | [11 empty] | 04 Clorius | 08 Clorius-products |  |  | - | 32011 - Valves (Clorius Controls AS) |  | 1-2130158 RU |  |  | Да |  |  |  |  | Да | [10 empty] | 2 | [6 empty] | 120 |  | -10 |  | 1
9466800 | L3FA-300/250 клапан 3-х ходовой ф/ф DN 300 PN 6 Tmax=120oC Kv=865/744, бронза | 1-2130154 RU | шт |  | Да | Нет | Да | Нет | Нет | Покупка | Клапан регулировочный | шт | шт |  | Нет |  | БРОЕН L3FA-300/250 клапан 3-х ходовой фланцевый DN 300 PN 6 Tmax=120oC Kv=865/744, бронза | Товар | Товар |  | L3F | BROEN A/S |  | 20% | 02-20 Производственные затраты | ПОЛЬША | Нет | Нет | Нет | Нет | Нет | На склад |  |  | FF |  | шт | BROEN L3FA-300/250 valve 3-way flange DN 300 PN 6 Tmax=120oC Kv=865/744, bronze | F | Clorius | Да | Нет | Нет |  | 27.07.2016 14:22:51 | Ковалев Никита Владимирович | 01.04.2019 18:14:03 | Назарова Кристина Олеговна | Да | CL L3FA-300 | Нет |  |  | CL L3FA-300 | Да | Да | Нет | 18 Регулирующая арматура Броен | Нет | Нет | Нет | Нет | Нет |  |  | Нет |  |  |  |  | 8481805910 |  | Нет |  | Нет | 0104113 Клапаны регулирующие / Бронза L / 3-х ходовые ф/ф | 300 | 3 | 6 | 6 |  | 610 |  | 03 BROEN (Poland) | [7 empty] | 850 |  | Стольный Ярослав Андреевич |  | 865,0/744,0 | RG5 | [11 empty] | 04 Clorius | 08 Clorius-products |  |  | - | 32011 - Valves (Clorius Controls AS) |  | 1-2130154 RU |  |  | Да |  |  |  |  | Да | [17 empty] | 120 |  | -10
9466801 | L3FA-300 клапан 3-х ходовой ф/ф DN 300 PN 6 Tmax=120oC Kv=1250/1075, бронза | 1-2130150 RU | шт |  | Да | Нет | Да | Нет | Нет | Покупка | Клапан регулировочный | шт | шт |  | Нет |  | БРОЕН L3FA-300 клапан 3-х ходовой фланцевый DN 300 PN 6 Tmax=120oC Kv=1250/1075, бронза | Товар | Товар |  | L3F | BROEN A/S |  | 20% | 02-20 Производственные затраты | ПОЛЬША | Нет | Нет | Нет | Нет | Нет | На склад |  |  | FF |  | шт | BROEN L3FA-300 valve3-way flange DN 300 PN 6 Tmax=120oC Kv=1250/1075, bronze | F | Clorius | Да | Нет | Нет |  | 27.07.2016 14:26:58 | Ковалев Никита Владимирович | 01.04.2019 18:13:48 | Назарова Кристина Олеговна | Да | CL L3FA-300 | Нет |  |  | CL L3FA-300 | Да | Да | Нет | 18 Регулирующая арматура Броен | Нет | Нет | Нет | Нет | Нет |  |  | Нет |  |  |  |  | 8481805910 |  | Нет |  | Нет | 0104113 Клапаны регулирующие / Бронза L / 3-х ходовые ф/ф | 300 | 3 | 6 | 6 |  | 610 |  | 03 BROEN (Poland) | [7 empty] | 850 |  | Стольный Ярослав Андреевич |  | 1250,0/1075,0 | RG5 | [11 empty] | 04 Clorius | 08 Clorius-products |  |  | - | 32011 - Valves (Clorius Controls AS) |  | 1-2130150 RU |  |  | Да |  |  |  |  | Да | [17 empty] | 120 |  | -10
754956 | V.2.05 привод (термостат) стержневой датчик и капилляр 3м, T=30-90oC, нержавеющей сталь | 1-3210014 RU | шт |  | Да | Нет | Да | Нет | Да | Покупка | Термостат | шт | шт |  | Нет |  | БРОЕН V.2.05 привод (термостат) стержневой датчик и капилляр 3м, T=30-90oC, нержавеющей сталь | Товар | Товар |  | V.2 V.4 V.8 | BROEN A/S |  | 20% | 02-20 Производственные затраты | ДАНИЯ | Нет | Нет | Нет | Нет | Нет | На склад |  |  | CA |  | шт | BROEN V.2.05 actuator (thermostat) sensor rod and the capillary, 3m, T=30-90oC, stainless steel | F | Clorius | Да | Нет | Нет |  | 17.09.2013 13:13:44 | Ващенко Алексей Викторович | 27.11.2019 15:43:01 | Карин Андрей Анатольевич | Да | CL V.2.05 | Нет |  |  | CL V.2.05 | Да | Да | Нет | 18 Регулирующая арматура Броен | Нет | Нет | Нет | Нет | Нет |  |  | Нет |  |  |  |  | 9032108900 |  | Нет |  | Нет | 042121 V.2.05 |  |  | 6 |  |  |  |  | Clorius Controls AS | [24 empty] | 04 Clorius | 08 Clorius-products |  |  | - | 32012 - Motors (Clorius Controls AS) |  | 1-3210014 RU |  |  | Нет |  |  |  |  | Да | [10 empty] | 1 | [6 empty] | 90 |  | 30 |  | 1
55772 | V.4.10 привод (термостат) стержневой 1", капилляр медь 6м, T=30-90oC, нержавеющая сталь | 1-4101181004000 | шт |  | Да | Нет | Да | Нет | Нет | Покупка | Термостат | шт | шт |  | Нет |  | БРОЕН V.4.10 привод (термостат) стержневой 1", капилляр медь 6м, T=30-90oC, нержавеющая сталь | Товар | Товар |  | V.4.10 привод (термостат) стержневой 1", капилляр медь 6м, T=30-90oC, нержавеющая сталь | BROEN A/S |  | 20% | 02-20 Производственные затраты | ДАНИЯ | Нет | Нет | Нет | Нет | Нет | На склад |  |  | FF |  | шт | BROEN V. 4.10 the actuator (thermostat) rod 1", capillary copper 6m, T=30-90oC, stainless steel | F | Clorius | Да | Нет | Нет |  |  |  | 11.01.2017 16:38:35 | Назарова Кристина Олеговна | Да | CL V.4.10 | Нет |  |  | CL V.4.10 | Да | Да | Нет | 18 Регулирующая арматура Броен | Нет | Нет | Нет | Нет | Нет |  |  | Нет |  |  |  |  | 9032108900 |  | Нет |  | Нет | 042134 V.4.10 |  |  | 6 |  |  |  |  | Clorius Controls AS | [24 empty] | 04 Clorius | 08 Clorius-products |  |  | - | 32012 - Motors (Clorius Controls AS) |  | 1-4101181004000 |  |  | Да |  |  |  |  | Да | [17 empty] | 90 |  | 30
54193 | G2FM-Т-200 клапан 2-х ходовой ф/ф DN 200 PN 16 Tmax=100oC Kv=1100, чугун | 1-2421000 RU | шт |  | Да | Нет | Да | Нет | Нет | Покупка | Клапан регулировочный | шт | шт |  | Нет |  | БРОЕН G2FM-Т-200 клапан 2-х ходовой фланцевый DN 200 PN 16 Tmax=100oC Kv=1100, чугун | Товар | Товар |  | G2FM-Т-200 клапан 2-х ходовой ф/ф DN 200 PN 16 Tmax=100oC Kv=1100, чугун | BROEN A/S |  | 20% | 02-20 Производственные затраты | ДАНИЯ | Нет | Нет | Нет | Нет | Нет | На склад |  |  | DD |  | шт | BROEN G2FM-T-200 valve 2-way DN 200 flanged PN 16 Tmax=100 o C Kv=1100, cast iron | F | Clorius | Да | Нет | Нет |  |  |  | 18.10.2017 11:22:16 | Назарова Кристина Олеговна | Да | CL G2FM-T-200 | Нет |  |  | CL G2FM-T-200 | Да | Да | Нет | 18 Регулирующая арматура Броен | Нет | Нет | Нет | Нет | Нет |  |  | Нет |  |  |  |  | 8481805910 |  | Нет |  | Нет | 0413311 G2FM-T Ду 065-800 Тмах=100оС | 200 | 3 | 6 | 16 |  | 411 |  | Clorius Controls AS | [7 empty] | 530 |  |  |  | 1100 | EN-GJS-400-15 | [11 empty] | 04 Clorius | 08 Clorius-products |  |  | - | 32011 - Valves (Clorius Controls AS) |  | 1-2421000 RU |  |  | Да |  |  |  |  | Да | [17 empty] | 100 |  | -10
54194 | G2FM-Т-250 клапан 2-х ходовой ф/ф DN 250 PN 16 Tmax=100oC Kv=2100, чугун | 1-2421006 | шт |  | Да | Нет | Да | Нет | Нет | Покупка | Клапан регулировочный | шт | шт |  | Нет |  | БРОЕН G2FM-Т-250 клапан 2-х ходовой фланцевый DN 250 PN 16 Tmax=100oC Kv=2100, чугун | Товар | Товар |  | G2FM-Т-250 клапан 2-х ходовой ф/ф DN 250 PN 16 Tmax=100oC Kv=1800, чугун | BROEN A/S |  | 20% | 02-20 Производственные затраты | ПОЛЬША | Нет | Нет | Нет | Нет | Нет | На склад |  |  | CA |  | шт | BROEN G2FM-T-250 valve 2-way flange DN 250 PN 16 Tmax=100 o C Kv=2100, cast iron | F | Clorius | Да | Нет | Нет |  |  |  | 11.10.2018 16:31:51 | Назарова Кристина Олеговна | Да | CL G2FM-T-250 | Нет |  |  | CL G2FM-T-250 | Да | Да | Нет | 18 Регулирующая арматура Броен | Нет | Нет | Нет | Нет | Нет |  |  | Нет |  |  |  |  | 8481805910 |  | Нет |  | Нет | 0413311 G2FM-T Ду 065-800 Тмах=100оС | 250 | 3 | 6 | 16 |  | 478 |  | 03 BROEN (Poland) | [7 empty] | 592 |  |  |  | 2100 | EN-GJS-400-15 | [11 empty] | 04 Clorius | 08 Clorius-products |  |  | - | 32011 - Valves (Clorius Controls AS) |  | 1-2421006 |  |  | Да |  |  |  |  | Да | [10 empty] | 1 | [6 empty] | 100 |  | -10 |  | 1
54195 | G2FM-Т-300 клапан 2-х ходовой ф/ф DN 300 PN 16 Tmax=100oC Kv=2650, чугун | 1-2421012 | шт |  | Да | Нет | Да | Нет | Нет | Покупка | Клапан регулировочный | шт | шт |  | Нет |  | БРОЕН G2FM-Т-300 клапан 2-х ходовой фланцевый DN 300 PN 16 Tmax=100oC Kv=2650, чугун | Товар | Товар |  | G2FM-Т-300 клапан 2-х ходовой ф/ф DN 300 PN 16 Tmax=100oC Kv=2450, чугун | BROEN A/S |  | 20% | 02-20 Производственные затраты | ПОЛЬША | Нет | Нет | Нет | Нет | Нет | На склад |  |  | FF |  | шт | BROEN G2FM-T-300 valve 2-way flange DN 300 PN 16 Tmax=100 o C Kv=2650, cast iron | F | Clorius | Да | Нет | Нет |  |  |  | 11.10.2018 16:34:49 | Назарова Кристина Олеговна | Да | CL G2FM-T-300 | Нет |  |  | CL G2FM-T-300 | Да | Да | Нет | 18 Регулирующая арматура Броен | Нет | Нет | Нет | Нет | Нет |  |  | Нет |  |  |  |  | 8481805910 |  | Нет |  | Нет | 0413311 G2FM-T Ду 065-800 Тмах=100оС | 300 | 3 | 6 | 16 |  | 649 |  | 03 BROEN (Poland) | [7 empty] | 535 |  |  |  | 2650 | EN-GJS-400-15 | [11 empty] | 04 Clorius | 08 Clorius-products |  |  | - | 32011 - Valves (Clorius Controls AS) |  | 1-2421012 |  |  | Да |  |  |  |  | Да | [10 empty] | 2 | [6 empty] | 100 |  | -10 |  | 1
54196 | G2FM-Т-350 клапан 2-х ходовой ф/ф DN 350 PN 10 Tmax=100oC Kv=3380, чугун | 1-2421018 | шт |  | Да | Нет | Да | Нет | Нет | Покупка | Клапан регулировочный | шт | шт |  | Нет |  | БРОЕН G2FM-Т-350 клапан 2-х ходовой фланцевый DN 350 PN 10 Tmax=100oC Kv=3380, чугун | Товар | Товар |  | G2FM-Т-350 клапан 2-х ходовой ф/ф DN 350 PN 10 Tmax=100oC Kv=3350, чугун | BROEN A/S |  | 20% | 02-20 Производственные затраты | ДАНИЯ | Нет | Нет | Нет | Нет | Нет | На склад |  |  | FF |  | шт | BROEN G2FM-T-350 valve 2-way flange DN 350 PN 10 Tmax=100 o C Kv=3380, cast iron | F | Clorius | Да | Нет | Нет |  |  |  | 11.10.2018 16:36:00 | Назарова Кристина Олеговна | Да | CL G2FM-T-350 | Нет |  |  | CL G2FM-T-350 | Да | Да | Нет | 18 Регулирующая арматура Броен | Нет | Нет | Нет | Нет | Нет |  |  | Нет |  |  |  |  | 8481805910 |  | Нет |  | Нет | 0413311 G2FM-T Ду 065-800 Тмах=100оС | 350 | 3 | 6 | 10 |  | 592 |  | Clorius Controls AS | [7 empty] | 717 |  |  |  | 3380 | EN-GJS-400-15 | [11 empty] | 04 Clorius | 08 Clorius-products |  |  | - | 32011 - Valves (Clorius Controls AS) |  | 1-2421018 |  |  | Да |  |  |  |  | Да | [17 empty] | 100 |  | -10
54197 | G2FM-Т-400 клапан 2-х ходовой ф/ф DN 400 PN 10 Tmax=100oC Kv=3950, чугун | 1-2421024 | шт |  | Да | Нет | Да | Нет | Нет | Покупка | Клапан регулировочный | шт | шт |  | Нет |  | БРОЕН G2FM-Т-400 клапан 2-х ходовой фланцевый DN 400 PN 10 Tmax=100oC Kv=3950, чугун | Товар | Товар |  | G2FM-Т-400 клапан 2-х ходовой ф/ф DN 400 PN 10 Tmax=100oC Kv=3850, чугун | BROEN A/S |  | 20% | 02-20 Производственные затраты | ПОЛЬША | Нет | Нет | Нет | Нет | Нет | На склад |  |  | FF |  | шт | BROEN G2FM-T-400 valve 2-way flange DN 400 PN 10 Tmax=100 o C Kv=3950, cast iron | F | Clorius | Да | Нет | Нет |  |  |  | 11.10.2018 16:40:51 | Назарова Кристина Олеговна | Да | CL G2FM-T-400 | Нет |  |  | CL G2FM-T-400 | Да | Да | Нет | 18 Регулирующая арматура Броен | Нет | Нет | Нет | Нет | Нет |  |  | Нет |  |  |  |  | 8481805910 |  | Нет |  | Нет | 0413311 G2FM-T Ду 065-800 Тмах=100оС | 400 | 3 | 6 | 10 |  | 660 |  | 03 BROEN (Poland) | [7 empty] | 770 |  |  |  | 3950 | EN-GJS-400-15 | [11 empty] | 04 Clorius | 08 Clorius-products |  |  | - | 32011 - Valves (Clorius Controls AS) |  | 1-2421024 |  |  | Да |  |  |  |  | Да | [17 empty] | 100 |  | -10
54198 | G2FM-Т-450 клапан 2-х ходовой ф/ф DN 450 PN 10 Tmax=100oC Kv=4480, чугун | 1-2421030 RU | шт |  | Да | Нет | Да | Нет | Нет | Покупка | Клапан регулировочный | шт | шт |  | Нет |  | БРОЕН G2FM-Т-450 клапан 2-х ходовой фланцевый DN 450 PN 10 Tmax=100oC Kv=4480, чугун | Товар | Товар |  | G2FM-Т-450 клапан 2-х ходовой ф/ф DN 450 PN 10 Tmax=100oC Kv=4300, чугун | BROEN A/S |  | 20% | 02-20 Производственные затраты | ПОЛЬША | Нет | Нет | Нет | Нет | Нет | На склад |  |  | FF |  | шт | BROEN G2FM-T-450 valve 2-way flanged DN 450 PN 10 Tmax=100 o C Kv=4480, cast iron | F | Clorius | Да | Нет | Нет |  |  |  | 11.10.2018 16:41:42 | Назарова Кристина Олеговна | Да | CL G2FM-T-450 | Нет |  |  | CL G2FM-T-450 | Да | Да | Нет | 18 Регулирующая арматура Броен | Нет | Нет | Нет | Нет | Нет |  |  | Нет |  |  |  |  | 8481805910 |  | Нет |  | Нет | 0413311 G2FM-T Ду 065-800 Тмах=100оС | 450 | 3 | 6 | 10 |  | 701 |  | 03 BROEN (Poland) | [7 empty] | 820 |  |  |  | 4480 | EN-GJS-400-15 | [11 empty] | 04 Clorius | 08 Clorius-products |  |  | - | 32011 - Valves (Clorius Controls AS) |  | - |  |  | Да |  |  |  |  | Да | [17 empty] | 100 |  | -10
54199 | G2FM-Т-500 клапан 2-х ходовой ф/ф DN 500 PN 10 Tmax=100oC Kv=5250, чугун | 1-2421036 RU | шт |  | Да | Нет | Да | Нет | Нет | Покупка | Клапан регулировочный | шт | шт |  | Нет |  | БРОЕН G2FM-Т-500 клапан 2-х ходовой фланцевый DN 500 PN 10 Tmax=100oC Kv=5250, чугун | Товар | Товар |  | G2FM-Т-500 клапан 2-х ходовой ф/ф DN 500 PN 10 Tmax=100oC Kv=5050, чугун | BROEN A/S |  | 20% | 02-20 Производственные затраты | ПОЛЬША | Нет | Нет | Нет | Нет | Нет | На склад |  |  | FF |  | шт | BROEN G2FM-T-500 valve 2-way DN 500 flange PN 10 Tmax=100 o C Kv=5250, cast iron | F | Clorius | Да | Нет | Нет |  |  |  | 11.10.2018 16:42:27 | Назарова Кристина Олеговна | Да | CL G2FM-T-500 | Нет |  |  | CL G2FM-T-500 | Да | Да | Нет | 18 Регулирующая арматура Броен | Нет | Нет | Нет | Нет | Нет |  |  | Нет |  |  |  |  | 8481805910 |  | Нет |  | Нет | 0413311 G2FM-T Ду 065-800 Тмах=100оС | 500 | 3 | 6 | 10 |  | 765 |  | 03 BROEN (Poland) | [7 empty] | 900 |  |  |  | 5250 | EN-GJS-400-15 | [11 empty] | 04 Clorius | 08 Clorius-products |  |  | - | 32011 - Valves (Clorius Controls AS) |  | - |  |  | Да |  |  |  |  | Да | [17 empty] | 100 |  | -10
54200 | G2FM-Т-600 клапан 2-х ходовой ф/ф DN 600 PN 10 Tmax=100oC Kv=6050, чугун |  | шт |  | Да | Нет | Да | Нет | Нет | Покупка | Клапан регулировочный | шт | шт |  | Нет |  | БРОЕН G2FM-Т-600 клапан 2-х ходовой фланцевый DN 600 PN 10 Tmax=100oC Kv=6050, чугун | Товар | Товар |  | G2FM-Т-600 клапан 2-х ходовой ф/ф DN 600 PN 10 Tmax=100oC Kv=6020, чугун | BROEN A/S |  | 20% | 02-20 Производственные затраты | ПОЛЬША | Нет | Нет | Нет | Нет | Нет | На склад |  |  | FF |  | шт | BROEN G2FM-T-600 flange 2-way valve DN 600 PN 10 Tmax=100 o C Kv=6050, cast iron | F | Clorius | Да | Нет | Нет |  |  |  | 11.10.2018 16:43:30 | Назарова Кристина Олеговна | Да | CL G2FM-T-600 | Нет |  |  | CL G2FM-T-600 | Да | Да | Нет | 18 Регулирующая арматура Броен | Нет | Нет | Нет | Нет | Нет |  |  | Нет |  |  |  |  | 8481805910 |  | Нет |  | Нет | 0413311 G2FM-T Ду 065-800 Тмах=100оС | 600 | 3 | 6 | 10 |  |  |  | 03 BROEN (Poland) | [11 empty] | 6050 | [12 empty] | 04 Clorius | 08 Clorius-products |  |  | - | 32011 - Valves (Clorius Controls AS) |  | - |  |  | Да |  |  |  |  | Да
54209 | G2FM-Т-250 клапан 2-х ходовой ф/ф DN 250 PN 16 Tmax=250oC Kv=1800, чугун | 1-2421008 RU | шт |  | Да | Нет | Да | Нет | Нет | Покупка | Клапан регулировочный | шт | шт |  | Нет |  | БРОЕН G2FM-Т-250 клапан 2-х ходовой фланцевый DN 250 PN 16 Tmax=250oC Kv=1800, чугун | Товар | Товар |  | G2FM-Т-250 клапан 2-х ходовой ф/ф DN 250 PN 16 Tmax=250oC Kv=1800, чугун | BROEN A/S |  | 20% | 02-20 Производственные затраты | ДАНИЯ | Нет | Нет | Нет | Нет | Нет | На склад |  |  | CA |  | шт | BROEN G2FM-T-250 valve 2-way flange DN 250 PN 16 Tmax=250oC Kv=1800, cast iron | T | Clorius | Да | Нет | Нет |  |  |  | 11.02.2019 15:48:05 | Комолова Мария Валерьевна | Да | CL G2FM-T-250 | Нет |  |  | CL G2FM-T-250 | Да | Да | Нет | 18 Регулирующая арматура Броен | Нет | Нет | Нет | Нет | Нет |  |  | Нет |  |  |  |  | 8481805910 |  | Нет |  | Нет | 0413312 G2FM-T Ду 065-800 Тмах=250оС | 250 | 3 | 6 | 16 |  | 478 |  | Clorius Controls AS | [7 empty] | 592 |  |  |  | 2100 | EN-GJS-400-15 | [11 empty] | 04 Clorius | 08 Clorius-products |  |  | - | 32011 - Valves (Clorius Controls AS) |  | 1-2421008 RU |  |  | Да |  |  |  |  | Да | [10 empty] | 2 | [6 empty] | 250 |  | -10 |  | 1
54210 | G2FM-Т-300 клапан 2-х ходовой ф/ф DN 300 PN 16 Tmax=250oC Kv=2450, чугун | 1-2421014 RU | шт |  | Да | Нет | Да | Нет | Нет | Покупка | Клапан регулировочный | шт | шт |  | Нет |  | БРОЕН G2FM-Т-300 клапан 2-х ходовой фланцевый DN 300 PN 16 Tmax=250oC Kv=2450, чугун | Товар | Товар |  | G2FM-Т-300 клапан 2-х ходовой ф/ф DN 300 PN 16 Tmax=250oC Kv=2450, чугун | BROEN A/S |  | 20% | 02-20 Производственные затраты | ДАНИЯ | Нет | Нет | Нет | Нет | Нет | На склад |  |  | CA |  | шт | BROEN G2FM-T-300 valve 2-way flange DN 300 PN 16 Tmax=250 o C Kv=2450, cast iron | F | Clorius | Да | Нет | Нет |  |  |  | 11.02.2019 15:49:23 | Комолова Мария Валерьевна | Да | CL G2FM-T-300 | Нет |  |  | CL G2FM-T-300 | Да | Да | Нет | 18 Регулирующая арматура Броен | Нет | Нет | Нет | Нет | Нет |  |  | Нет |  |  |  |  | 8481805910 |  | Нет |  | Нет | 0413312 G2FM-T Ду 065-800 Тмах=250оС | 300 | 3 | 6 | 16 |  | 649 |  | Clorius Controls AS | [7 empty] | 535 |  |  |  | 2650 | EN-GJS-400-15 | [11 empty] | 04 Clorius | 08 Clorius-products |  |  | - | 32011 - Valves (Clorius Controls AS) |  | 1-2421014 RU |  |  | Да |  |  |  |  | Да | [10 empty] | 1 | [6 empty] | 250 |  | -10 |  | 1
54211 | G2FM-Т-350 клапан 2-х ходовой ф/ф DN 350 PN 10 Tmax=250oC Kv=3350, чугун | 1-2421018 RU | шт |  | Да | Нет | Да | Нет | Нет | Покупка | Клапан регулировочный | шт | шт |  | Нет |  | БРОЕН G2FM-Т-350 клапан 2-х ходовой фланцевый DN 350 PN 10 Tmax=250oC Kv=3350, чугун | Товар | Товар |  | G2FM-Т-350 клапан 2-х ходовой ф/ф DN 350 PN 10 Tmax=250oC Kv=3350, чугун | BROEN A/S |  | 20% | 02-20 Производственные затраты | ДАНИЯ | Нет | Нет | Нет | Нет | Нет | На склад |  |  | CA |  | шт | BROEN G2FM-T-350 valve 2-way flange DN 350 PN 10 Tmax=250oC Kv=3350, cast iron | F | Clorius | Да | Нет | Нет |  |  |  | 11.02.2019 15:51:50 | Комолова Мария Валерьевна | Да | CL G2FM-T-350 | Нет |  |  | CL G2FM-T-350 | Да | Да | Нет | 18 Регулирующая арматура Броен | Нет | Нет | Нет | Нет | Нет |  |  | Нет |  |  |  |  | 8481805910 |  | Нет |  | Нет | 0413312 G2FM-T Ду 065-800 Тмах=250оС | 350 | 3 | 6 | 10 |  | 592 |  | Clorius Controls AS | [7 empty] | 717 |  |  |  | 3380 | EN-GJS-400-15 | [11 empty] | 04 Clorius | 08 Clorius-products |  |  | - | 32011 - Valves (Clorius Controls AS) |  | 1-2421018 RU |  |  | Да |  |  |  |  | Да | [10 empty] | 1 | [6 empty] | 250 |  | -10 |  | 1
54212 | G2FM-Т-400 клапан 2-х ходовой ф/ф DN 400 PN 10 Tmax=250oC Kv=3850, чугун | 1-2421024 | шт |  | Да | Нет | Да | Нет | Нет | Покупка | Клапан регулировочный | шт | шт |  | Нет |  | БРОЕН G2FM-Т-400 клапан 2-х ходовой фланцевый DN 400 PN 10 Tmax=250oC Kv=3850, чугун | Товар | Товар |  | G2FM-Т-400 клапан 2-х ходовой ф/ф DN 400 PN 10 Tmax=250oC Kv=3850, чугун | BROEN A/S |  | 20% | 02-20 Производственные затраты | ПОЛЬША | Нет | Нет | Нет | Нет | Нет | На склад |  |  | FF |  | шт | BROEN G2FM-T-400 valve 2-way flange DN 400 PN 10 Tmax=250oC Kv=3850, cast iron | F | Clorius | Да | Нет | Нет |  |  |  | 13.01.2017 14:07:57 | Назарова Кристина Олеговна | Да | CL G2FM-T-400 | Нет |  |  | CL G2FM-T-400 | Да | Да | Нет | 18 Регулирующая арматура Броен | Нет | Нет | Нет | Нет | Нет |  |  | Нет |  |  |  |  | 8481805910 |  | Нет |  | Нет | 0413312 G2FM-T Ду 065-800 Тмах=250оС | 400 | 3 | 6 | 10 |  | 660 |  | 03 BROEN (Poland) | [7 empty] | 770 |  |  |  | 3950 | EN-GJS-400-15 | [11 empty] | 04 Clorius | 08 Clorius-products |  |  | - | 32011 - Valves (Clorius Controls AS) |  | 1-2421024 |  |  | Да |  |  |  |  | Да | [17 empty] | 250 |  | -10
54213 | G2FM-Т-450 клапан 2-х ходовой ф/ф DN 450 PN 10 Tmax=250oC Kv=4300, чугун |  | шт |  | Да | Нет | Да | Нет | Нет | Покупка | Клапан регулировочный | шт | шт |  | Нет |  | БРОЕН G2FM-Т-450 клапан 2-х ходовой фланцевый DN 450 PN 10 Tmax=250oC Kv=4300, чугун | Товар | Товар |  | G2FM-Т-450 клапан 2-х ходовой ф/ф DN 450 PN 10 Tmax=250oC Kv=4300, чугун | BROEN A/S |  | 20% | 02-20 Производственные затраты | ПОЛЬША | Нет | Нет | Нет | Нет | Нет | На склад |  |  | FF |  | шт | BROEN G2FM-T-450 valve 2-way flanged DN 450 PN 10 Tmax=250oC Kv=4300, cast iron | F | Clorius | Да | Нет | Нет |  |  |  | 13.01.2017 14:08:21 | Назарова Кристина Олеговна | Да | CL G2FM-T-450 | Нет |  |  | CL G2FM-T-450 | Да | Да | Нет | 18 Регулирующая арматура Броен | Нет | Нет | Нет | Нет | Нет |  |  | Нет |  |  |  |  | 8481805910 |  | Нет |  | Нет | 0413312 G2FM-T Ду 065-800 Тмах=250оС | 450 | 3 | 6 | 10 |  |  |  | 03 BROEN (Poland) | [24 empty] | 04 Clorius | 08 Clorius-products |  |  | - | 32011 - Valves (Clorius Controls AS) |  | - |  |  | Да |  |  |  |  | Да
54214 | G2FM-Т-500 клапан 2-х ходовой ф/ф DN 500 PN 10 Tmax=250oC Kv=5050, чугун | 1-2421037 RU | шт |  | Да | Нет | Да | Нет | Нет | Покупка | Клапан регулировочный | шт | шт |  | Нет |  | БРОЕН G2FM-Т-500 клапан 2-х ходовой фланцевый DN 500 PN 10 Tmax=250oC Kv=5050, чугун | Товар | Товар |  | G2FM-Т-500 клапан 2-х ходовой ф/ф DN 500 PN 10 Tmax=250oC Kv=5050, чугун | BROEN A/S |  | 20% | 02-20 Производственные затраты | ДАНИЯ | Нет | Нет | Нет | Нет | Нет | На склад |  |  | FF |  | шт | BROEN G2FM-T-500 valve 2-way DN 500 flange PN 10 Tmax=250oC Kv=5050, cast iron | F | Clorius | Да | Нет | Нет |  |  |  | 13.01.2017 14:09:01 | Назарова Кристина Олеговна | Да | CL G2FM-T-500 | Нет |  |  | CL G2FM-T-500 | Да | Да | Нет | 18 Регулирующая арматура Броен | Нет | Нет | Нет | Нет | Нет |  |  | Нет |  |  |  |  | 8481805910 |  | Нет |  | Нет | 0413312 G2FM-T Ду 065-800 Тмах=250оС | 500 | 3 | 6 | 10 |  | 765 |  | Clorius Controls AS | [7 empty] | 900 |  |  |  | 5250 | EN-GJS-400-15 | [11 empty] | 04 Clorius | 08 Clorius-products |  |  | - | 32011 - Valves (Clorius Controls AS) |  | - |  |  | Да |  |  |  |  | Да | [17 empty] | 250 |  | -10
54215 | G2FM-Т-600 клапан 2-х ходовой ф/ф DN 600 PN 10 Tmax=250oC Kv=6020, чугун |  | шт |  | Да | Нет | Да | Нет | Нет | Покупка | Клапан регулировочный | шт | шт |  | Нет |  | БРОЕН G2FM-Т-600 клапан 2-х ходовой фланцевый DN 600 PN 10 Tmax=250oC Kv=6020, чугун | Товар | Товар |  | G2FM-Т-600 клапан 2-х ходовой ф/ф DN 600 PN 10 Tmax=250oC Kv=6020, чугун | BROEN A/S |  | 20% | 02-20 Производственные затраты | ПОЛЬША | Нет | Нет | Нет | Нет | Нет | На склад |  |  | FF |  | шт | BROEN G2FM-T-600 valve 2-way flange DN 600 PN 10 Tmax=250oC Kv=6020, cast iron | F | Clorius | Да | Нет | Нет |  |  |  | 13.01.2017 14:32:30 | Назарова Кристина Олеговна | Да | CL G2FM-T-600 | Нет |  |  | CL G2FM-T-600 | Да | Да | Нет | 18 Регулирующая арматура Броен | Нет | Нет | Нет | Нет | Нет |  |  | Нет |  |  |  |  | 8481805910 |  | Нет |  | Нет | 0413312 G2FM-T Ду 065-800 Тмах=250оС | 600 | 3 | 6 | 10 |  |  |  | 03 BROEN (Poland) | [24 empty] | 04 Clorius | 08 Clorius-products |  |  | - | 32011 - Valves (Clorius Controls AS) |  | - |  |  | Да |  |  |  |  | Да
54217 | G3FM-Т-250 клапан 3-х ходовой ф/ф DN 250 PN 16 Tmax=100oC Kv=1500/2100, чугун | 1-2430320 | шт |  | Да | Нет | Да | Нет | Нет | Покупка | Клапан регулировочный | шт | шт |  | Нет |  | БРОЕН G3FM-Т-250 клапан 3-х ходовой фланцевый DN 250 PN 16 Tmax=100oC Kv=1500/2100, чугун | Товар | Товар |  | G3FM-Т-250 клапан 3-х ходовой ф/ф DN 250 PN 16 Tmax=100oC Kv=1500/2100, чугун | BROEN A/S |  | 20% | 02-20 Производственные затраты | ДАНИЯ | Нет | Нет | Нет | Нет | Нет | На склад |  |  | DD |  | шт | BROEN G3FM-T-250 valve 3-way flange DN 250 PN 16 Tmax=100 o C Kv=1500/2100, cast iron | F | Clorius | Да | Нет | Нет |  |  |  | 13.01.2017 14:53:07 | Назарова Кристина Олеговна | Да | CL G3FM-T-250 | Нет |  |  | CL G3FM-T-250 | Да | Да | Нет | 18 Регулирующая арматура Броен | Нет | Нет | Нет | Нет | Нет |  |  | Нет |  |  |  |  | 8481805910 |  | Нет |  | Нет | 04133212 G3FM-T Стандарт | 250 | 3 | 6 | 16 |  | 478 |  | Clorius Controls AS | [7 empty] | 592 |  |  |  | 1500/2100 | EN-GJS-400-15 | [11 empty] | 04 Clorius | 08 Clorius-products |  |  | - | 32011 - Valves (Clorius Controls AS) |  | 1-2430320 RU |  |  | Да |  |  |  |  | Да | [17 empty] | 100 |  | -10
54218 | G3FM-Т-200 клапан 3-х ходовой ф/ф DN 200 PN 16 Tmax=100oC Kv=800/1100, чугун (АВ-слева) | 1-2430326 | шт |  | Да | Нет | Да | Нет | Нет | Покупка | Клапан регулировочный | шт | шт |  | Нет |  | БРОЕН G3FM-Т-200 клапан 3-х ходовой фланцевый DN 200 PN 16 Tmax=100oC Kv=800/1100, чугун (АВ-слева) | Товар | Товар |  | G3FM-Т-200 клапан 3-х ходовой ф/ф DN 200 PN 16 Tmax=100oC Kv=800/1100, чугун (АВ-слева) | BROEN A/S |  | 20% | 02-20 Производственные затраты | ДАНИЯ | Нет | Нет | Нет | Нет | Нет | На склад |  |  | FF |  | шт | BROEN G3FM-T-200 valve 3-way flange DN 200 PN 16 Tmax=100 o C Kv=800/1100, cast iron (AB-left) | F | Clorius | Да | Нет | Нет |  |  |  | 13.01.2017 14:36:45 | Назарова Кристина Олеговна | Да | CL G3FM-T-200 | Нет |  |  | CL G3FM-T-200 | Да | Да | Нет | 18 Регулирующая арматура Броен | Нет | Нет | Нет | Нет | Нет |  |  | Нет |  |  |  |  | 8481805910 |  | Нет |  | Нет | 04133211 G3FM-T (AB-слева) | 200 | 3 | 6 | 16 |  | 411 |  | Clorius Controls AS | [7 empty] | 530 |  |  |  | 800/1100 | EN-GJS-400-15 | [11 empty] | 04 Clorius | 08 Clorius-products |  |  | - | 32011 - Valves (Clorius Controls AS) |  | 1-2430326 |  |  | Да |  |  |  |  | Да | [17 empty] | 100 |  | -10
54219 | G3FM-Т-300 клапан 3-х ходовой ф/ф DN 300 PN 16 Tmax=100oC Kv=2000/2650, чугун | 1-2430330 | шт |  | Да | Нет | Да | Нет | Нет | Покупка | Клапан регулировочный | шт | шт |  | Нет |  | БРОЕН G3FM-Т-300 клапан 3-х ходовой фланцевый DN 300 PN 16 Tmax=100oC Kv=2000/2650, чугун | Товар | Товар |  | G3FM-Т-300 клапан 3-х ходовой ф/ф DN 300 PN 16 Tmax=100oC Kv=2000/2650, чугун | BROEN A/S |  | 20% | 02-20 Производственные затраты | ДАНИЯ | Нет | Нет | Нет | Нет | Нет | На склад |  |  | FF |  | шт | BROEN G3FM-T-300 valve 3-way flange DN 300 PN 16 Tmax=100 o C Kv=2000/2650, cast iron | F | Clorius | Да | Нет | Нет |  |  |  | 13.01.2017 14:53:35 | Назарова Кристина Олеговна | Да | CL G3FM-T-300 | Нет |  |  | CL G3FM-T-300 | Да | Да | Нет | 18 Регулирующая арматура Броен | Нет | Нет | Нет | Нет | Нет |  |  | Нет |  |  |  |  | 8481805910 |  | Нет |  | Нет | 04133212 G3FM-T Стандарт | 300 | 3 | 6 | 16 |  | 535 |  | Clorius Controls AS | [7 empty] | 649 |  |  |  | 2000/2650 | EN-GJS-400-15 | [11 empty] | 04 Clorius | 08 Clorius-products |  |  | - | 32011 - Valves (Clorius Controls AS) |  | 1-2430330 |  |  | Да |  |  |  |  | Да | [17 empty] | 100 |  | -10
54220 | G3FM-Т-350 клапан 3-х ходовой ф/ф DN 350 PN 10 Tmax=100oC Kv=2530/3380, чугун | 1-2430335 RU | шт |  | Да | Нет | Да | Нет | Нет | Покупка | Клапан регулировочный | шт | шт |  | Нет |  | БРОЕН G3FM-Т-350 клапан 3-х ходовой фланцевый DN 350 PN 10 Tmax=100oC Kv=2530/3380, чугун | Товар | Товар |  | G3FM-Т-350 клапан 3-х ходовой ф/ф DN 350 PN 10 Tmax=100oC Kv=2530/3380, чугун | BROEN A/S |  | 20% | 02-20 Производственные затраты | ДАНИЯ | Нет | Нет | Нет | Нет | Нет | На склад |  |  | FF |  | шт | BROEN G3FM-T-350 valve 3-way flange DN 350 PN 10 Tmax=100 o C Kv=2530/3380, cast iron | F | Clorius | Да | Нет | Нет |  |  |  | 23.01.2020 17:00:16 | Мокуров Андрей Сергеевич | Да | CL G3FM-T-350 | Нет |  |  | CL G3FM-T-350 | Да | Да | Нет | 18 Регулирующая арматура Броен | Нет | Нет | Нет | Нет | Нет |  |  | Нет |  |  |  |  | 8481805910 |  | Нет |  | Нет | 04133212 G3FM-T Стандарт | 350 | 3 | 6 | 10 |  | 622 |  | Clorius Controls AS | [7 empty] | 712 |  |  |  | 2530/3380 | EN-GJS-400-15 | [11 empty] | 04 Clorius | 08 Clorius-products |  |  | - | 32011 - Valves (Clorius Controls AS) |  | 1-2430335 RU |  |  | Да |  |  |  |  | Да | [10 empty] | 1 | [6 empty] | 100 |  | -10 |  | 1
54221 | G3FM-Т-400 клапан 3-х ходовой ф/ф DN 400 PN 10 Tmax=100oC Kv=3050/3950, чугун | 1-2430300 RU | шт |  | Да | Нет | Да | Нет | Нет | Покупка | Клапан регулировочный | шт | шт |  | Нет |  | БРОЕН G3FM-Т-400 клапан 3-х ходовой фланцевый DN 400 PN 10 Tmax=100oC Kv=3050/3950, чугун | Товар | Товар |  | G3FM-Т-400 клапан 3-х ходовой ф/ф DN 400 PN 10 Tmax=100oC Kv=3050/3950, чугун | BROEN A/S |  | 20% | 02-20 Производственные затраты | ПОЛЬША | Нет | Нет | Нет | Нет | Нет | На склад |  |  | CA |  | шт | BROEN G3FM-T-400 valve 3-way flange DN 400 PN 10 Tmax=100 o C Kv=3050/3950, cast iron | F | Clorius | Да | Нет | Нет |  |  |  | 06.08.2018 15:30:38 | Мокуров Андрей Сергеевич | Да | CL G3FM-T-400 | Нет |  |  | CL G3FM-T-400 | Да | Да | Нет | 18 Регулирующая арматура Броен | Нет | Нет | Нет | Нет | Нет |  |  | Нет |  |  |  |  | 8481805910 |  | Нет |  | Нет | 04133212 G3FM-T Стандарт | 400 | 3 | 6 | 10 |  | 630 |  | 03 BROEN (Poland) | [7 empty] | 770 |  |  |  | 3050/3950 | EN-GJS-400-15 | [11 empty] | 04 Clorius | 08 Clorius-products |  |  | - | 32011 - Valves (Clorius Controls AS) |  | 1-2430300 RU |  |  | Да |  |  |  |  | Да | [10 empty] | 1 | [6 empty] | 100 |  | -10 |  | 1
54222 | G3FM-Т-450 клапан 3-х ходовой ф/ф DN 450 PN 10 Tmax=100oC Kv=3680/4480, чугун | 1-2430315 | шт |  | Да | Нет | Да | Нет | Нет | Покупка | Клапан регулировочный | шт | шт |  | Нет |  | БРОЕН G3FM-Т-450 клапан 3-х ходовой фланцевый DN 450 PN 10 Tmax=100oC Kv=3680/4480, чугун | Товар | Товар |  | G3FM-Т-450 клапан 3-х ходовой ф/ф DN 450 PN 10 Tmax=100oC Kv=3680/4480, чугун | BROEN A/S |  | 20% | 02-20 Производственные затраты | ПОЛЬША | Нет | Нет | Нет | Нет | Нет | На склад |  |  | FF |  | шт | BROEN G3FM-T-450 valve 3-way flange DN 450 PN 10 Tmax=100 o C Kv=3680/4480, cast iron | F | Clorius | Да | Нет | Нет |  |  |  | 13.01.2017 15:02:29 | Назарова Кристина Олеговна | Да | CL G2FM-T-450 | Нет |  |  | CL G2FM-T-450 | Да | Да | Нет | 18 Регулирующая арматура Броен | Нет | Нет | Нет | Нет | Нет |  |  | Нет |  |  |  |  | 8481805910 |  | Нет |  | Нет | 04133212 G3FM-T Стандарт | 450 | 3 | 6 | 10 |  | 820 |  | 03 BROEN (Poland) | [7 empty] | 701 |  |  |  | 3680/4480 | EN-GJS-400-15 | [11 empty] | 04 Clorius | 08 Clorius-products |  |  | - | 32011 - Valves (Clorius Controls AS) |  | 1-2430315 |  |  | Да |  |  |  |  | Да | [10 empty] | 3 | [6 empty] | 100 |  | -10 |  | 1
54223 | G3FM-Т-500 клапан 3-х ходовой ф/ф DN 500 PN 10 Tmax=100oC Kv=4150/5250, чугун | 1-2430310 | шт |  | Да | Нет | Да | Нет | Нет | Покупка | Клапан регулировочный | шт | шт |  | Нет |  | БРОЕН G3FM-Т-500 клапан 3-х ходовой фланцевый DN 500 PN 10 Tmax=100oC Kv=4150/5250, чугун | Товар | Товар |  | G3FM-Т-500 клапан 3-х ходовой ф/ф DN 500 PN 10 Tmax=100oC Kv=4150/5250, чугун | BROEN A/S |  | 20% | 02-20 Производственные затраты | ПОЛЬША | Нет | Нет | Нет | Нет | Нет | На склад |  |  | FF |  | шт | BROEN G3FM-T-500 valve 3-way flange DN 500 PN 10 Tmax=100 o C Kv=4150/5250, cast iron | F | Clorius | Да | Нет | Нет |  |  |  | 13.01.2017 15:17:28 | Назарова Кристина Олеговна | Да | CL G3FM-T-500 | Нет |  |  | CL G3FM-T-500 | Да | Да | Нет | 18 Регулирующая арматура Броен | Нет | Нет | Нет | Нет | Нет |  |  | Нет |  |  |  |  | 8481805910 |  | Нет |  | Нет | 04133212 G3FM-T Стандарт | 500 | 3 | 6 | 10 |  | 765 |  | 03 BROEN (Poland) | [7 empty] | 900 |  |  |  | 4150/5250 | EN-GJS-400-15 | [11 empty] | 04 Clorius | 08 Clorius-products |  |  | - | 32011 - Valves (Clorius Controls AS) |  | 1-2430310 |  |  | Да |  |  |  |  | Да | [17 empty] | 100 |  | -10
54224 | G3FM-Т-600 клапан 3-х ходовой ф/ф DN 600 PN 10 Tmax=100oC Kv=4800/6050, чугун |  | шт |  | Да | Нет | Да | Нет | Нет | Покупка | Клапан регулировочный | шт | шт |  | Нет |  | БРОЕН G3FM-Т-600 клапан 3-х ходовой фланцевый DN 600 PN 10 Tmax=100oC Kv=4800/6050, чугун | Товар | Товар |  | G3FM-Т-600 клапан 3-х ходовой ф/ф DN 600 PN 10 Tmax=100oC Kv=4800/6050, чугун | BROEN A/S |  | 20% | 02-20 Производственные затраты | ПОЛЬША | Нет | Нет | Нет | Нет | Нет | На склад |  |  | FF |  | шт | BROEN G3FM-T-600 valve 3-way flange DN 600 PN 10 Tmax=100 o C Kv=4800/6050, cast iron | F | Clorius | Да | Нет | Нет |  |  |  | 13.01.2017 15:18:17 | Назарова Кристина Олеговна | Да | CL G3FM-T-600 | Нет |  |  | CL G3FM-T-600 | Да | Да | Нет | 18 Регулирующая арматура Броен | Нет | Нет | Нет | Нет | Нет |  |  | Нет |  |  |  |  | 8481805910 |  | Нет |  | Нет | 04133212 G3FM-T Стандарт | 600 | 3 | 6 | 10 |  |  |  | 03 BROEN (Poland) | [24 empty] | 04 Clorius | 08 Clorius-products |  |  | - | 32011 - Valves (Clorius Controls AS) |  | - |  |  | Да |  |  |  |  | Да
54225 | G3FM-Т-250 клапан 3-х ходовой ф/ф DN 250 PN 16 Tmax=250oC Kv=1500/2100, чугун | 1-2430328 RU | шт |  | Да | Нет | Да | Нет | Нет | Покупка | Клапан регулировочный | шт | шт |  | Нет |  | БРОЕН G3FM-Т-250 клапан 3-х ходовой фланцевый DN 250 PN 16 Tmax=250oC Kv=1500/2100, чугун | Товар | Товар |  | G3FM-Т-250 клапан 3-х ходовой ф/ф DN 250 PN 16 Tmax=250oC Kv=1500/2100, чугун | BROEN A/S |  | 20% | 02-20 Производственные затраты | ДАНИЯ | Нет | Нет | Нет | Нет | Нет | На склад |  |  | CA |  | шт | BROEN G3FM-T-250 valve 3-way flange DN 250 PN 16 Tmax=250oC Kv=1500/2100, cast iron | F | Clorius | Да | Нет | Нет |  |  |  | 28.09.2018 11:57:09 | Мокуров Андрей Сергеевич | Да | CL G3FM-T-250 | Нет |  |  | CL G3FM-T-250 | Да | Да | Нет | 18 Регулирующая арматура Броен | Нет | Нет | Нет | Нет | Нет |  |  | Нет |  |  |  |  | 8481805910 |  | Нет |  | Нет | 04133222 G3FM-T Стандарт | 250 | 3 | 6 | 16 |  | 478 |  | Clorius Controls AS | [7 empty] | 592 |  |  |  | 1500/2100 | EN-GJS-400-15 | [11 empty] | 04 Clorius | 08 Clorius-products |  |  | - | 32011 - Valves (Clorius Controls AS) |  | 1-2430328 RU |  |  | Да |  |  |  |  | Да | [10 empty] | 5 | [6 empty] | 250 |  | -10 |  | 4
54226 | G3FM-Т-300 клапан 3-х ходовой ф/ф DN 300 PN 16 Tmax=250oC Kv=2000/2650, чугун | 1-2430334 RU | шт |  | Да | Нет | Да | Нет | Нет | Покупка | Клапан регулировочный | шт | шт |  | Нет |  | БРОЕН G3FM-Т-300 клапан 3-х ходовой фланцевый DN 300 PN 16 Tmax=250oC Kv=2000/2650, чугун | Товар | Товар |  | G3FM-Т-300 клапан 3-х ходовой ф/ф DN 300 PN 16 Tmax=250oC Kv=2000/2650, чугун | BROEN A/S |  | 20% | 02-20 Производственные затраты | ДАНИЯ | Нет | Нет | Нет | Нет | Нет | На склад |  |  | CA |  | шт | BROEN G3FM-T-300 valve 3-way flange DN 300 PN 16 Tmax=250oC Kv=2000/2650, cast iron | F | Clorius | Да | Нет | Нет |  |  |  | 14.12.2018 17:30:12 | Мокуров Андрей Сергеевич | Да | CL G3FM-T-300 | Нет |  |  | CL G3FM-T-300 | Да | Да | Нет | 18 Регулирующая арматура Броен | Нет | Нет | Нет | Нет | Нет |  |  | Нет |  |  |  |  | 8481805910 |  | Нет |  | Нет | 04133222 G3FM-T Стандарт | 300 | 3 | 6 | 16 |  | 535 |  | Clorius Controls AS | [7 empty] | 649 |  |  |  | 2000/2650 | EN-GJS-400-15 | [11 empty] | 04 Clorius | 08 Clorius-products |  |  | - | 32011 - Valves (Clorius Controls AS) |  | 1-2430334 RU |  |  | Да |  |  |  |  | Да | [10 empty] | 7 | [6 empty] | 250 |  | -10 |  | 6
54227 | G3FM-Т-350 клапан 3-х ходовой ф/ф DN 350 PN 10 Tmax=250oC Kv=2530/3380, чугун | 1-2430350 | шт |  | Да | Нет | Да | Нет | Нет | Покупка | Клапан регулировочный | шт | шт |  | Нет |  | БРОЕН G3FM-Т-350 клапан 3-х ходовой фланцевый DN 350 PN 10 Tmax=250oC Kv=2530/3380, чугун | Товар | Товар |  | G3FM-Т-350 клапан 3-х ходовой ф/ф DN 350 PN 10 Tmax=250oC Kv=2530/3380, чугун | BROEN A/S |  | 20% | 02-20 Производственные затраты | ДАНИЯ | Нет | Нет | Нет | Нет | Нет | На склад |  |  | FF |  | шт | BROEN G3FM-T-350 valve 3-way flange DN 350 PN 10 Tmax=250oC Kv=2530/3380, cast iron | F | Clorius | Да | Нет | Нет |  |  |  | 13.01.2017 15:28:32 | Назарова Кристина Олеговна | Да | CL G3FM-T-350 | Нет |  |  | CL G3FM-T-350 | Да | Да | Нет | 18 Регулирующая арматура Броен | Нет | Нет | Нет | Нет | Нет |  |  | Нет |  |  |  |  | 8481805910 |  | Нет |  | Нет | 04133222 G3FM-T Стандарт | 350 | 3 | 6 | 10 |  | 622 |  | Clorius Controls AS | [7 empty] | 712 |  |  |  | 3380/2530 | EN-GJS-400-15 | [11 empty] | 04 Clorius | 08 Clorius-products |  |  | - | 32011 - Valves (Clorius Controls AS) |  | 1-2430350 |  |  | Да |  |  |  |  | Да | [10 empty] | 4 | [6 empty] | 250 |  | -10 |  | 3
54228 | G3FM-Т-400 клапан 3-х ходовой ф/ф DN 400 PN 10 Tmax=250oC Kv=3050/3950, чугун | 1-2430307 RU | шт |  | Да | Нет | Да | Нет | Нет | Покупка | Клапан регулировочный | шт | шт |  | Нет |  | БРОЕН G3FM-Т-400 клапан 3-х ходовой фланцевый DN 400 PN 10 Tmax=250oC Kv=3050/3950, чугун | Товар | Товар |  | G3FM-Т-400 клапан 3-х ходовой ф/ф DN 400 PN 10 Tmax=250oC Kv=3050/3950, чугун | BROEN A/S |  | 20% | 02-20 Производственные затраты | ДАНИЯ | Нет | Нет | Нет | Нет | Нет | На склад |  |  | CA |  | шт | BROEN G3FM-T-400 valve 3-way flange DN 400 PN 10 Tmax=250oC Kv=3050/3950, cast iron | F | Clorius | Да | Нет | Нет |  |  |  | 20.06.2018 10:48:10 | Мокуров Андрей Сергеевич | Да | CL G3FM-T-400 | Нет |  |  | CL G3FM-T-400 | Да | Да | Нет | 18 Регулирующая арматура Броен | Нет | Нет | Нет | Нет | Нет |  |  | Нет |  |  |  |  | 8481805910 |  | Нет |  | Нет | 04133222 G3FM-T Стандарт | 400 | 3 | 6 | 10 |  | 630 |  | Clorius Controls AS | [7 empty] | 770 |  |  |  | 3950/3050 | EN-GJS-400-15 | [11 empty] | 04 Clorius | 08 Clorius-products |  |  | - | 32011 - Valves (Clorius Controls AS) |  | 1-2430307 RU |  |  | Да |  |  |  |  | Да | [10 empty] | 2 | [6 empty] | 250 |  | -10 |  | 2
54229 | G3FM-Т-450 клапан 3-х ходовой ф/ф DN 450 PN 10 Tmax=250oC Kv=3680/4480, чугун | 1-2430314 RU | шт |  | Да | Нет | Да | Нет | Нет | Покупка | Клапан регулировочный | шт | шт |  | Нет |  | БРОЕН G3FM-Т-450 клапан 3-х ходовой фланцевый DN 450 PN 10 Tmax=250oC Kv=3680/4480, чугун | Товар | Товар |  | G3FM-Т-450 клапан 3-х ходовой ф/ф DN 450 PN 10 Tmax=250oC Kv=3680/4480, чугун | BROEN A/S |  | 20% | 02-20 Производственные затраты | ПОЛЬША | Нет | Нет | Нет | Нет | Нет | На склад |  |  | FF |  | шт | BROEN G3FM-T-450 valve 3-way flange DN 450 PN 10 Tmax=250oC Kv=3680/4480, cast iron | F | Clorius | Да | Нет | Нет |  |  |  | 13.01.2017 15:30:06 | Назарова Кристина Олеговна | Да | CL G2FM-T-450 | Нет |  |  | CL G2FM-T-450 | Да | Да | Нет | 18 Регулирующая арматура Броен | Нет | Нет | Нет | Нет | Нет |  |  | Нет |  |  |  |  | 8481805910 |  | Нет |  | Нет | 04133222 G3FM-T Стандарт | 450 | 3 | 6 | 10 |  | 820 |  | 03 BROEN (Poland) | [7 empty] | 701 |  |  |  | 3680/4480 | EN-GJS-400-15 | [11 empty] | 04 Clorius | 08 Clorius-products |  |  | - | 32011 - Valves (Clorius Controls AS) |  | - |  |  | Да |  |  |  |  | Да | [17 empty] | 250 |  | -10
54230 | G3FM-Т-500 клапан 3-х ходовой ф/ф DN 500 PN 10 Tmax=250oC Kv=4150/5250, чугун (AB-слева) | 1-2430313 RU | шт |  | Да | Нет | Да | Нет | Нет | Покупка | Клапан регулировочный | шт | шт |  | Нет |  | БРОЕН G3FM-Т-500 клапан 3-х ходовой фланцевый DN 500 PN 10 Tmax=250oC Kv=4150/5250, чугун (AB-слева) | Товар | Товар |  | G3FM-Т-500 клапан 3-х ходовой ф/ф DN 500 PN 10 Tmax=250oC Kv=4150/5250, чугун (AB-слева) | BROEN A/S |  | 20% | 02-20 Производственные затраты | ДАНИЯ | Нет | Нет | Нет | Нет | Нет | На склад |  |  | CA |  | шт | BROEN G3FM-T-500 valve 3-way flange DN 500 PN 10 Tmax=250oC Kv=4150/5250, cast iron (AB-left) | F | Clorius | Да | Нет | Нет |  |  |  | 13.12.2018 10:12:04 | Комолова Мария Валерьевна | Да | CL G3FM-T-500 | Нет |  |  | CL G3FM-T-500 | Да | Да | Нет | 18 Регулирующая арматура Броен | Нет | Нет | Нет | Нет | Нет |  |  | Нет |  |  |  |  | 8481805910 |  | Нет |  | Нет | 04133221 G3FM-T (АВ слева) | 500 | 3 | 6 | 10 |  | 765 |  | Clorius Controls AS | [7 empty] | 900 |  |  |  | 4150/5250 | EN-GJS-400-15 | [11 empty] | 04 Clorius | 08 Clorius-products |  |  | - | 32011 - Valves (Clorius Controls AS) |  | 1-2430313 RU |  |  | Да |  |  |  |  | Да | [10 empty] | 2 | [6 empty] | 250 |  | -10 |  | 2
9463981 | Адаптер для комбинации приводов AVM322 с клапанами | 1-0152665 | шт |  | Да | Нет | Да | Нет | Нет | Покупка | Акксесуары | шт | шт |  | Нет |  | БРОЕН Адаптер для комбинации приводов AVM322 с клапанами | Товар | Товар |  |  | BROEN A/S |  | 20% | 02-20 Производственные затраты | ПОЛЬША | Нет | Нет | Нет | Нет | Нет | На склад |  |  | CA |  | шт | ADJUSTABLE KIT FOR AVM322 WITH PACKBOX FOR CLORIUS LINEAR VALVES DN15-150 | F | Clorius | Нет | Нет | Нет |  | 02.10.2015 16:31:25 | Хамина Светлана Сергеевна | 08.02.2017 13:44:36 | Мельников Игорь Алексеевич | Да | Clorius | Да |  |  | Clorius | Да | Да | Нет | 18 Регулирующая арматура Броен | Нет | Нет | Нет | Нет | Нет |  |  | Нет | [6 empty] | Нет |  | Нет | 010434 Электроприводы / Принадлежности | 020-150 |  | 6 |  |  |  |  | 03 BROEN (Poland) | [9 empty] | Стольный Ярослав Андреевич | [10 empty] | 5 | 4 |  |  | 04 Clorius | 08 Clorius-products |  |  | - | 32012 - Motors (Clorius Controls AS) |  | 1-0152665 |  |  | Нет |  |  |  |  | Да | [10 empty] | 43 | [10 empty] | 32
55244 | Ремонтный набор для регулирующих клапанов M2F/H2F DN 80 (поз.3-2 шт, 5,6,12) | 1-2991367 RU | шт |  | Да | Нет | Да | Нет | Нет | Покупка | Акксесуары | шт | шт |  | Нет |  | БРОЕН Ремонтный набор для регулирующих клапанов M2F/H2F DN 80 (поз.3-2 шт, 5,6,12) | Товар | Товар |  |  | BROEN A/S |  | 20% | 02-20 Производственные затраты | ПОЛЬША | Нет | Нет | Нет | Нет | Нет | На склад |  |  | FF |  | шт | Repair kit for control valves M2F/H2F DN 80 (Fig.3-2 PCs, 5,6,12) | F | Clorius | Да | Нет | Нет |  |  |  | 18.10.2017 11:55:57 | Назарова Кристина Олеговна | Да | Clorius valves | Нет |  |  | Clorius valves | Да | Да | Нет | 18 Регулирующая арматура Броен | Нет | Нет | Нет | Нет | Нет |  |  | Нет | [6 empty] | Нет |  | Нет | 0104103 Рем.наборы | 80 |  | 6 |  |  |  |  | 03 BROEN (Poland) | [24 empty] | 04 Clorius | 08 Clorius-products |  |  | - | 32012 - Motors (Clorius Controls AS) |  | - |  |  | Да |  |  |  |  | Да
9458627 | V.8.09 привод (термостат) стержневой 2", капилляр 9м, T=0-120oC, медь | 1-8091140407000 | шт |  | Да | Нет | Да | Нет | Нет | Покупка | Термостат | шт | шт |  | Нет |  | БРОЕН V.8.09 привод (термостат) стержневой 2", капилляр 9м, T=0-120oC, медь | Товар | Товар |  | V.8.09 привод (термостат) стержневой 2", капилляр 9м, T=0-120oC, медь | BROEN A/S |  | 20% | 02-20 Производственные затраты | ПОЛЬША | Нет | Нет | Нет | Нет | Нет | На склад |  |  | FF |  | шт | BROEN V. 8.09 actuator (thermostat) core 2" 9m capillary, T=0-120oC, copper | F | Clorius | Да | Нет | Нет |  | 13.03.2015 13:27:33 | Иванов Сергей Владимирович | 11.01.2017 17:03:30 | Назарова Кристина Олеговна | Да | CL V.8.09 | Нет |  |  | CL V.8.09 | Да | Да | Нет | 18 Регулирующая арматура Броен | Нет | Нет | Нет | Нет | Нет |  |  | Нет | [6 empty] | Нет |  | Нет | 042135 V.8.09 |  |  | 6 |  |  |  |  | 03 BROEN (Poland) | [24 empty] | 04 Clorius | 08 Clorius-products |  |  | - | 32012 - Motors (Clorius Controls AS) |  | 1-8091140407000 |  |  | Да |  |  |  |  | Да | [17 empty] | 120 |  | 0
48140 | V.4.10 привод (термостат) стержневой 1", капилляр 6м, T=30-90oC, медь | 1-3240207 | шт |  | Да | Нет | Да | Нет | Нет | Покупка | Термостат | шт | шт |  | Нет |  | БРОЕН V.4.10 привод (термостат) стержневой 1", капилляр 6м, T=30-90oC, медь | Товар | Товар |  | V.4.10 привод (термостат) стержневой 1", капилляр 6м, T=30-90oC, медь | BROEN A/S |  | 20% | 02-20 Производственные затраты | ДАНИЯ | Нет | Нет | Нет | Нет | Нет | На склад |  |  | FF |  | шт | BROEN V. 4.10 the actuator (thermostat) rod 1", 6m capillary, T=30-90oC, copper | R | Clorius | Да | Нет | Нет |  |  |  | 11.01.2017 16:34:26 | Назарова Кристина Олеговна | Да | CL V.4.10 | Нет |  |  | CL V.4.10 | Да | Да | Нет | 18 Регулирующая арматура Броен | Нет | Нет | Нет | Нет | Нет |  |  | Нет |  |  |  |  | 9032108900 |  | Нет |  | Нет | 042134 V.4.10 |  |  | 6 |  |  |  |  | Clorius Controls AS | [24 empty] | 04 Clorius | 08 Clorius-products |  |  | - | 32012 - Motors (Clorius Controls AS) |  | 1-3240207 |  |  | Да |  |  |  |  | Да | [10 empty] | 3 | [6 empty] | 90 |  | 30 |  | 3
596498 | TD56-2G-065 регулятор давления ф/ф DN 065 PN 25 Kv=58 dP=0,4-0,8 бар с импульсными трубками и фитингами, чугун | 1-2411840 | шт |  | Да | Нет | Да | Нет | Нет | Покупка | Регулятор давления | шт | шт |  | Нет |  | БРОЕН TD56-2G-065 регулятор давления фланцевый DN 065 PN 25 Kv=58 dP=0,4-0,8 бар с импульсными трубками и фитингами, чугун | Товар | Товар |  | TD56-2G-065 регулятор давления ф/ф DN 065 PN 25 Kv=58 dP=0,4-0,8 бар с импульсными трубками и фитинг | BROEN A/S |  | 20% | 02-20 Производственные затраты | ДАНИЯ | Нет | Нет | Нет | Нет | Нет | На склад |  |  | FF |  | шт | BROEN TD56-2G-065 pressure regulator flange DN 065 PN 25 Kv=58 dP=0,4-0,8 bar with pulse tubes and fittings, cast iron | F | Clorius | Да | Нет | Нет |  | 24.01.2013 16:21:17 | Попов Денис Александрович | 12.01.2017 14:15:25 | Назарова Кристина Олеговна | Да | CL TD-56-2-065 | Нет |  |  | CL TD-56-2-065 | Да | Да | Нет | 18 Регулирующая арматура Броен | Нет | Нет | Нет | Нет | Нет |  |  | Нет |  |  |  |  | 8481807100 |  | Нет |  | Нет | 0104622 PN 25 (TD 56-2G) | 65 | 3 | 6 |  |  | 795 |  | Clorius Controls AS | [7 empty] | 290 |  |  |  | 58 | EN-JL-1040 | [11 empty] | 04 Clorius | 08 Clorius-products |  |  | - | 32011 - Valves (Clorius Controls AS) |  | 1-2411840 |  |  | Да |  |  |  |  | Да | [17 empty] | 300 |  | -10
9465786 | Модуль обратного сигнала (4…20 мА) для электроприводов типа AVM321S и AVM322S | 1-0152313 | шт |  | Да | Нет | Да | Нет | Нет | Покупка | Акксесуары | шт | шт |  | Нет |  | БРОЕН Модуль обратного сигнала (4…20 мА) для электроприводов типа AVM321S и AVM322S | Товар | Товар |  |  | BROEN A/S |  | 20% | 02-20 Производственные затраты | ПОЛЬША | Нет | Нет | Нет | Нет | Нет | На склад |  |  | CA |  | шт | BROEN Module feedback signal (4 ... 20 mA) for drives of type AVM321S and AVM322S | F | Clorius | Да | Нет | Нет |  | 19.04.2016 12:29:07 | Хамина Светлана Сергеевна | 15.06.2016 7:57:27 | Хамина Светлана Сергеевна | Да | Clorius actuators | Нет |  |  | Clorius actuators | Да | Да | Нет | 18 Регулирующая арматура Броен | Нет | Нет | Нет | Нет | Нет |  |  | Нет | [6 empty] | Нет |  | Нет | 010434 Электроприводы / Принадлежности |  |  | 6 |  |  |  |  | 03 BROEN (Poland) | [9 empty] | Стольный Ярослав Андреевич | [10 empty] | 1 | 1 |  |  | 04 Clorius | 08 Clorius-products |  |  | - | 32017 - Electric drive (Sauter products) |  | 1-0152313 |  |  | Да |  |  |  |  | Да
811935 | TD56-2-040 регулятор давления ф/ф DN 040 PN 16 Kv=25 dP=0.6-1.5 бар с импульсными трубками и фитингами, чугун | 1-2212770 | шт |  | Да | Нет | Да | Нет | Да | Покупка | Регулятор давления | шт | шт |  | Нет |  | БРОЕН TD56-2-040 регулятор давления фланцевый DN 040 PN 16 Kv=25 dP=0.6-1.5 бар с импульсными трубками и фитингами, чугун | Товар | Товар |  | TD56-2-040 регулятор давления ф/ф DN 040 PN 16 Kv=25 dP=0.6-1.5 бар с импульсными трубками и фитинга | BROEN A/S |  | 20% | 02-20 Производственные затраты | ПОЛЬША | Нет | Нет | Нет | Нет | Нет | На склад |  |  | CA |  | шт | BROEN TD56-2-040 pressure regulator flange DN 040 PN 16 Kv=25 dP=0.6-1.5 bar with pulse tubes and fittings, cast iron | F | Clorius | Да | Нет | Нет |  | 01.10.2013 17:03:46 | Ващенко Алексей Викторович | 12.01.2017 14:05:47 | Назарова Кристина Олеговна | Да | CL TD-56-2-040 | Нет |  |  | CL TD-56-2-040 | Да | Да | Нет | 18 Регулирующая арматура Броен | Нет | Нет | Нет | Нет | Нет |  |  | Нет | [6 empty] | Нет |  | Нет | 0104621 PN 16 (TD 56-2) | 40 | 3 | 6 |  |  | 755 |  | 03 BROEN (Poland) | [7 empty] | 230 |  |  |  | 25 | EN-JL-1040 | [11 empty] | 04 Clorius | 08 Clorius-products |  |  |  | 32011 - Valves (Clorius Controls AS) |  | 1-2212770 |  |  | Да |  |  |  |  | Да | [10 empty] | 2 | [6 empty] | 300 |  | -10 |  | 1
9480437 | Ремонтный набор для регулирующего клапана L3F DN 100 (поз.1-6) | 1-2991134 | шт |  | Да | Нет | Да | Нет | Нет | Покупка | Акксесуары | шт | шт |  | Нет |  | Ремонтный набор для регулирующего клапана L3F DN 100 (поз.1-6) | Товар | Товар |  |  | BROEN A/S |  | 20% | 02-20 Производственные затраты | ДАНИЯ | Нет | Нет | Нет | Нет | Нет | На склад |  |  | FF |  | шт | Repair kit for control valve L3F DN 100 (poz.1-6) | F |  | Да | Нет | Нет |  | 05.04.2019 11:19:42 | Чернешенко Анастасия Ильинична | 13.05.2019 14:00:39 | Мокуров Андрей Сергеевич | Да | Clorius valves | Нет |  |  | Clorius valves | Да | Да | Нет | 18 Регулирующая арматура Броен | Нет | Нет | Нет | Нет | Нет |  |  | Нет | [6 empty] | Нет | Заявка на создание номенклатуры 000000711 от 04.04.2019 16:51:16 | Нет | 0104103 Рем.наборы | 100 |  | 6 |  |  |  |  | 04 CLORIUS (Denmark) | [9 empty] | Стольный Ярослав Андреевич | [14 empty] | 04 Clorius | 08 Clorius-products |  |  | - | 32012 - Motors (Clorius Controls AS) |  | 1-2991134 |  |  | Да |  |  |  |  | Да | [10 empty] | 2 | [10 empty] | 1
9480720 | Ремонтный набор для регулирующих клапанов M3FA/G3FA DN 250/300 (поз.1-13) | 1-2992712 | шт |  | Да | Нет | Да | Нет | Нет | Покупка | Акксесуары | шт | шт |  | Нет |  | Ремонтный набор для регулирующих клапанов M3FA/G3FA DN 250/300 (поз.1-13) | Товар | Товар |  |  | BROEN A/S |  | 20% | 02-20 Производственные затраты | ДАНИЯ | Нет | Нет | Нет | Нет | Нет | На склад |  |  | FF |  | шт | Repair kit for control valve M3FA/G3FA DN 250/300 (poz.1-13) | F |  | Да | Нет | Нет |  | 25.04.2019 11:26:11 | Чернешенко Анастасия Ильинична | 27.05.2019 11:39:21 | Мокуров Андрей Сергеевич | Да | Clorius valves | Нет |  |  | Clorius valves | Да | Да | Нет | 18 Регулирующая арматура Броен | Нет | Нет | Нет | Нет | Нет |  |  | Нет | [6 empty] | Нет | Заявка на создание номенклатуры 000000772 от 24.04.2019 14:28:56 | Нет | 0104103 Рем.наборы | 250-300 |  | 6 |  |  |  |  | 04 CLORIUS (Denmark) | [9 empty] | Стольный Ярослав Андреевич | [14 empty] | 04 Clorius | 08 Clorius-products |  |  | - | 32012 - Motors (Clorius Controls AS) |  | 1-2992712 |  |  | Да |  |  |  |  | Да | [10 empty] | 1 | [10 empty] | 1
9481363 | Ремонтный набор для регуляторов перепада давления TD56 DN 32, dP=0.6-1.5, dP=1-2.5 бар (поз.1-18) | 1-2992620 | шт |  | Да | Нет | Да | Нет | Нет | Покупка | Акксесуары | шт | шт |  | Нет |  | Ремонтный набор для регуляторов перепада давления TD56 DN 32, dP=0.6-1.5, dP=1-2.5 бар (поз.1-18) | Товар | Товар |  |  | BROEN A/S |  | 20% | 02-20 Производственные затраты | ДАНИЯ | Нет | Нет | Нет | Нет | Нет | На склад |  |  | FF |  | шт | Remontnyj nabor for regulyatorov perepada davleniya TD56 DN 32, dP=0.6-1.5, dP=1-2.5 bar (poz.1-18) | F |  | Да | Нет | Нет |  | 19.06.2019 13:48:26 | Чернешенко Анастасия Ильинична | 19.06.2019 13:51:34 | Чернешенко Анастасия Ильинична | Да | Clorius valves | Нет |  |  | Clorius valves | Да | Да | Нет | 18 Регулирующая арматура Броен | Нет | Нет | Нет | Нет | Нет |  |  | Нет | [6 empty] | Нет | Заявка на создание номенклатуры 000000893 от 19.06.2019 13:41:40 | Нет | 0104103 Рем.наборы | 32 |  | 6 |  |  |  |  | 04 CLORIUS (Denmark) | [9 empty] | Стольный Ярослав Андреевич | [8 empty] | PTFE | [5 empty] | 04 Clorius | 08 Clorius-products |  |  | - | 32012 - Motors (Clorius Controls AS) |  |  |  |  | Да |  |  |  |  | Да | [10 empty] | 1 | [10 empty] | 1
9481497 | G3FA-200 клапан 3-х ходовой ф/ф DN 200 PN 16 Tmax=160oC Kv=555/477, чугун | 1-2430208 RU | шт |  | Да | Нет | Да | Нет | Нет | Покупка | Клапан регулировочный | шт | шт |  | Нет |  | G3FA-200 клапан 3-х ходовой ф/ф DN 200 PN 16 Tmax=160oC Kv=555/477, чугун | Товар | Товар |  |  | BROEN A/S |  | 20% | 02-20 Производственные затраты | ПОЛЬША | Нет | Нет | Нет | Нет | Нет | На склад |  |  | FF |  | шт | G3FA-200 valve 3-h hodovoj f/f DN 200 PN 16 Tmax=160oC Kv=555/477, chugun | F |  | Да | Нет | Нет |  | 03.07.2019 14:14:24 | Чернешенко Анастасия Ильинична | 03.07.2019 14:16:58 | Чернешенко Анастасия Ильинична | Да | CL G3FA-200 | Нет |  |  | CL G3FA-200 | Да | Да | Нет | 18 Регулирующая арматура Броен | Нет | Нет | Нет | Нет | Нет |  |  | Нет |  |  |  |  | 8481805910 |  | Нет | Заявка на создание номенклатуры 000000912 от 02.07.2019 14:56:34 | Нет | 041323 G3FA DN 100-300 | 200 | 3 | 6 | 16 |  | 600 |  | 03 BROEN (Poland) | [7 empty] | 476 |  | Стольный Ярослав Андреевич |  | 555/477 | EN-GJS-400-15 | [5 empty] | PTFE | [5 empty] | 04 Clorius | 08 Clorius-products |  |  | - | 32011 - Valves (Clorius Controls AS) |  | 1-2430208 RU |  |  | Да |  |  |  |  | Да | [10 empty] | 5 | [6 empty] | 120 |  | -10 |  | 1
9481659 | V.8.09 привод (термостат) стержневой 15м, T=0-120oC, датчик и капилляр нерж. сталь | 1-8091141114000 | шт |  | Да | Нет | Да | Нет | Нет | Покупка | Термостат | шт | шт |  | Нет |  | V.8.09 привод (термостат) стержневой 15м, T=0-120oC, датчик и капилляр нерж. сталь | Товар | Товар |  |  | BROEN A/S |  | 20% | 02-20 Производственные затраты | ПОЛЬША | Нет | Нет | Нет | Нет | Нет | На склад |  |  | FF |  | шт | V. 8.09 drive (thermostat) rod 15m, T=0-120oC, sensor and capillary stainless steel. steel | F |  | Да | Нет | Нет |  | 15.07.2019 15:49:46 | Назарова Кристина Олеговна | 29.07.2019 10:21:13 | Назарова Кристина Олеговна | Да | CL V.8.09 | Нет |  |  | CL V.8.09 | Да | Да | Нет | 18 Регулирующая арматура Броен | Нет | Нет | Нет | Нет | Нет |  |  | Нет | [6 empty] | Нет | Заявка на создание номенклатуры 000000953 от 15.07.2019 15:00:20 | Нет | 042135 V.8.09 |  |  | 6 |  |  |  |  | 03 BROEN (Poland) | [18 empty] | PTFE | [5 empty] | 04 Clorius | 08 Clorius-products |  |  | - | 32012 - Motors (Clorius Controls AS) |  | 1-8091141114000 |  |  | Да |  |  |  |  | Да | [10 empty] | 1 | [6 empty] | 120 |  | 0 |  | 1
9481712 | Шильд для регулятора перепада давления TD56-PD |  | шт |  | Да | Нет | Нет | Нет | Нет | Покупка | Хозтовары, канцтовары, IT расходник | шт | шт |  | Нет |  | Шильд для регулятора перепада давления TD56-PD | Готовая продукция | Товар |  |  | ГАЛЬВАНОТЕХ ООО |  | 20% | 02-20 Производственные затраты | РОССИЯ | Нет | Нет | Нет | Нет | Нет | На склад |  |  | FF |  |  | SHil'd for regulyatora perepada davleniya TD56-PD | T |  | Нет | Да | Нет |  | 23.07.2019 14:05:27 | Бургонов Руслан Александрович | 25.07.2019 8:37:10 | Бургонов Руслан Александрович | Да | Other goods | Нет |  |  | Other goods | Да | Нет | Нет | 99 Техническая группа | Нет | Нет | Нет | Нет | Нет |  |  | Нет | [6 empty] | Нет | Заявка на создание номенклатуры 000000975 от 23.07.2019 13:35:05 | Нет | 0104701 Регуляторы перепада давления TD56-PD | 015-150 |  | 6 |  |  |  |  | 02 BROEN (Russia) | [18 empty] | PTFE |  | 1 |  |  |  | 01 Ballomax DH | 99 Others |  |  | - | 52070 - Stationery and marketing materials | [10 empty] | Да | [9 empty] | 48 | [10 empty] | 6
9481713 | Шильд для регулятора перепада давления TD57-FD |  | шт |  | Да | Нет | Нет | Нет | Нет | Покупка | Хозтовары, канцтовары, IT расходник | шт | шт |  | Нет |  | Шильд для регулятора перепада давления TD57-FD | Готовая продукция | Товар |  |  | ГАЛЬВАНОТЕХ ООО |  | 20% | 02-20 Производственные затраты | РОССИЯ | Нет | Нет | Нет | Нет | Нет | На склад |  |  | FF |  |  | SHil'd for regulyatora perepada davleniya TD57-FD | T |  | Нет | Да | Нет |  | 23.07.2019 14:20:25 | Бургонов Руслан Александрович | 25.07.2019 8:33:52 | Бургонов Руслан Александрович | Да | Other goods | Нет |  |  | Other goods | Да | Нет | Нет | 99 Техническая группа | Нет | Нет | Нет | Нет | Нет |  |  | Нет | [6 empty] | Нет | Заявка на создание номенклатуры 000000975 от 23.07.2019 13:35:05 | Нет | 0104702 Регуляторы давления "после себя" TD57-FD | 015-150 |  | 6 |  |  |  |  | 02 BROEN (Russia) | [18 empty] | PTFE | [5 empty] | 01 Ballomax DH | 99 Others |  |  | - | 52070 - Stationery and marketing materials | [10 empty] | Да | [9 empty] | 20 | [10 empty] | 1
9481714 | Шильд для регулятора перепада давления TD57-FA |  | шт |  | Да | Нет | Нет | Нет | Нет | Покупка | Хозтовары, канцтовары, IT расходник | шт | шт |  | Нет |  | Шильд для регулятора перепада давления TD57-FA | Готовая продукция | Товар |  |  | ГАЛЬВАНОТЕХ ООО |  | 20% | 02-20 Производственные затраты | РОССИЯ | Нет | Нет | Нет | Нет | Нет | На склад |  |  | FF |  |  | SHil'd for regulyatora perepada davleniya TD57-FA | T |  | Нет | Да | Нет |  | 23.07.2019 14:23:03 | Бургонов Руслан Александрович | 25.07.2019 8:37:33 | Бургонов Руслан Александрович | Да | Other goods | Нет |  |  | Other goods | Да | Нет | Нет | 99 Техническая группа | Нет | Нет | Нет | Нет | Нет |  |  | Нет | [6 empty] | Нет | Заявка на создание номенклатуры 000000975 от 23.07.2019 13:35:05 | Нет | 0104703 Регуляторы давления "до себя" TD57-FA | 015-150 |  | 6 |  |  |  |  | 02 BROEN (Russia) | [18 empty] | PTFE | [5 empty] | 01 Ballomax DH | 99 Others |  |  | - | 52070 - Stationery and marketing materials | [10 empty] | Да | [9 empty] | 32 | [10 empty] | 1
9481719 | VB300-60 380VAC ALS CPT IMS(24VDC), для клапанов G2FM-Т и G3FM-T DN 200-250 |  | шт |  | Да | Нет | Да | Нет | Нет | Покупка | Электропривод | шт | шт | Арт. запросила | Нет |  | VB300-60 Электропривод 3-х позиционный 380VAC ALS CPT IMS(24VDC), для клапанов G2FM-Т и G3FM-T DN 200-250 | Товар | Товар |  |  | BROEN A/S |  | 20% | 02-20 Производственные затраты | ПОЛЬША | Нет | Нет | Нет | Нет | Нет | На склад |  |  | FF |  | шт | VB300-60 electric drive 380VAC ALS CPT IMS(24VDC), for valves G2FM-T and G3FM-T DN 200-250 | F |  | Да | Нет | Нет |  | 25.07.2019 11:58:36 | Назарова Кристина Олеговна | 25.07.2019 13:38:38 | Назарова Кристина Олеговна | Да | Clorius actuators | Нет |  |  | Clorius actuators | Да | Да | Нет | 18 Регулирующая арматура Броен | Нет | Нет | Нет | Нет | Нет |  |  | Нет | [6 empty] | Нет | Заявка на создание номенклатуры 000000977 от 24.07.2019 16:49:35 | Нет | 01043132 VB-300 для G3FM-T/G2FM-T / Нестандарт | 200-250 |  | 6 |  |  | 289 |  | 03 BROEN (Poland) | [7 empty] | 64 |  | Башмаков Алексей Сергеевич | [8 empty] | PTFE |  | 1 |  |  |  | 04 Clorius | 08 Clorius-products |  |  | - | 32017 - Electric drive (Sauter products) |  |  |  |  | Да |  |  |  |  | Да
9481720 | VB300-200 380VAC ALS CPT IMS(24VDC), для клапанов G2FM-T, G3FM-T DN 500-600 |  | шт |  | Да | Нет | Да | Нет | Нет | Покупка | Электропривод | шт | шт | Арт. запросила | Нет |  | VB300-200 Электропривод 3-х позиционный 380VAC ALS CPT IMS(24VDC), для клапанов G2FM-T, G3FM-T DN 500-600 | Товар | Товар |  |  | BROEN A/S |  | 20% | 02-20 Производственные затраты | ПОЛЬША | Нет | Нет | Нет | Нет | Нет | На склад |  |  | FF |  | шт | VB300-200 electric drive 380VAC ALS CPT IMS(24VDC), for valves G2FM-T, G3FM-T DN 500-600 | F |  | Да | Нет | Нет |  | 25.07.2019 12:13:39 | Назарова Кристина Олеговна | 25.07.2019 13:38:29 | Назарова Кристина Олеговна | Да | Clorius actuators | Нет |  |  | Clorius actuators | Да | Да | Нет | 18 Регулирующая арматура Броен | Нет | Нет | Нет | Нет | Нет |  |  | Нет | [6 empty] | Нет | Заявка на создание номенклатуры 000000977 от 24.07.2019 16:49:35 | Нет | 01043132 VB-300 для G3FM-T/G2FM-T / Нестандарт | 500-600 |  | 6 |  |  | 289 |  | 03 BROEN (Poland) | [9 empty] | Башмаков Алексей Сергеевич | [8 empty] | PTFE | [5 empty] | 04 Clorius | 08 Clorius-products |  |  | - | 32017 - Electric drive (Sauter products) |  |  |  |  | Да |  |  |  |  | Да
9482031 | Двигатель для электропривода 3-х позиционного VB-300 060 230V АС | 1-5231546 | шт |  | Да | Нет | Да | Нет | Нет | Покупка | Акксесуары | шт | шт |  | Нет |  | Двигатель для электропривода 3-х позиционного VB-300 060 230V АС | Товар | Товар |  |  | BROEN A/S |  | 20% | 02-20 Производственные затраты | ДАНИЯ | Нет | Нет | Нет | Нет | Нет | На склад |  |  | FF |  | шт | Motor for electric actuator VB-300 060 230V АС | T |  | Да | Нет | Нет |  | 29.08.2019 13:16:42 | Чернешенко Анастасия Ильинична | 24.09.2019 16:03:19 | Чернешенко Анастасия Ильинична | Да | Clorius actuators | Нет |  |  | Clorius actuators | Да | Да | Нет | 18 Регулирующая арматура Броен | Нет | Нет | Нет | Нет | Нет |  |  | Нет | [6 empty] | Нет | Заявка на создание номенклатуры 000001045 от 27.08.2019 17:44:10 | Нет | 01043133 VB-300 для G3FM-T/G2FM-T / Принадлежности |  |  | 6 |  |  |  |  | 04 CLORIUS (Denmark) | [9 empty] | Стольный Ярослав Андреевич | [8 empty] | PTFE | [5 empty] | 04 Clorius | 08 Clorius-products |  |  | - | 32012 - Motors (Clorius Controls AS) |  | 1-5231546 RU |  |  | Да |  |  |  |  | Да | [10 empty] | 1 | [10 empty] | 1
9482204 | Ремонтный набор для регулирующих клапанов M2F/G2F/H2F DN 50 (поз.1-12) | 1-2991385 | шт |  | Да | Нет | Да | Нет | Нет | Покупка | Акксесуары | шт | шт |  | Нет |  | Ремонтный набор для регулирующих клапанов M2F/G2F/H2F DN 50 (поз.1-12) | Товар | Товар |  |  | BROEN A/S |  | 20% | 02-20 Производственные затраты | ДАНИЯ | Нет | Нет | Нет | Нет | Нет | На склад |  |  | FF |  | шт | Repair kit for control valve M2F/G2F/H2F DN 50 (poz.1-12) | F |  | Да | Нет | Нет |  | 05.09.2019 14:27:33 | Мыхова Елена Николаевна | 05.09.2019 14:32:11 | Мыхова Елена Николаевна | Да | Clorius valves | Нет |  |  | Clorius valves | Да | Да | Нет | 18 Регулирующая арматура Броен | Нет | Нет | Нет | Нет | Нет |  |  | Нет | [6 empty] | Нет | Заявка на создание номенклатуры 000001065 от 04.09.2019 16:03:41 | Нет | 0104103 Рем.наборы | 50 |  | 6 |  |  |  |  | 04 CLORIUS (Denmark) | [9 empty] | Стольный Ярослав Андреевич | [8 empty] | PTFE | [5 empty] | 04 Clorius | 08 Clorius-products |  |  | - | 32012 - Motors (Clorius Controls AS) |  |  |  |  | Да |  |  |  |  | Да | [10 empty] | 2 | [10 empty] | 1
9482464 | V.2.05 привод (термостат) спиральный для жидкости 6м, T=30-90oC, медь | 1-2052181504000 | шт |  | Да | Нет | Да | Нет | Нет | Покупка | Термостат | шт | шт |  | Нет |  | V.2.05 привод (термостат) спиральный для жидкости 6м, T=30-90oC, медь | Товар | Товар |  |  | BROEN A/S |  | 20% | 02-20 Производственные затраты | ПОЛЬША | Нет | Нет | Нет | Нет | Нет | На склад |  |  | FF |  | шт | V.2.05 actuator (termostat) spiral'nyj for zhidkosti 6m, T=30-90oC, med' | F |  | Да | Нет | Нет |  | 18.09.2019 13:40:40 | Чернешенко Анастасия Ильинична | 18.09.2019 13:43:22 | Чернешенко Анастасия Ильинична | Да | CL V.2.05 | Нет |  |  | CL V.2.05 | Да | Да | Нет | 18 Регулирующая арматура Броен | Нет | Нет | Нет | Нет | Нет |  |  | Нет | [6 empty] | Нет | Заявка на создание номенклатуры 000001095 от 17.09.2019 11:39:43 | Нет | 0104222 Тремостаты спиральные для жидкостей |  |  | 6 |  |  |  |  | 03 BROEN (Poland) | [9 empty] | Стольный Ярослав Андреевич | [8 empty] | PTFE | [5 empty] | 04 Clorius | 08 Clorius-products |  |  | - | 32012 - Motors (Clorius Controls AS) |  |  |  |  | Да |  |  |  |  | Да | [10 empty] | 1 | [6 empty] | 120 |  | 0 |  | 1
9482573 | G3F-100 клапан 3-х ходовой ф/ф DN 100 PN 16 Tmax=160oC Kv=125/108, чугун ( Спец. серия) | 1-2430073 | шт |  | Да | Нет | Да | Нет | Нет | Покупка | Клапан регулировочный | шт | шт |  | Нет |  | G3F-100 клапан 3-х ходовой ф/ф DN 100 PN 16 Tmax=160oC Kv=125/108, чугун ( Спец. серия) | Товар | Товар |  |  | BROEN A/S |  | 20% | 02-20 Производственные затраты | ПОЛЬША | Нет | Нет | Нет | Нет | Нет | На склад |  |  | FF |  | шт | BROEN G3F-100 valve 3-way flange DN 100 PN 16 Tmax=160oC Kv=125/108, cast iron | T |  | Да | Нет | Нет |  | 07.10.2019 8:41:43 | Чернешенко Анастасия Ильинична | 07.10.2019 8:47:38 | Чернешенко Анастасия Ильинична | Да | Clorius valves | Нет |  |  | Clorius valves | Да | Да | Нет | 18 Регулирующая арматура Броен | Нет | Нет | Нет | Нет | Нет |  |  | Нет |  |  |  |  | 8481805910 |  | Нет | Заявка на создание номенклатуры 000001124 от 04.10.2019 15:04:33 | Нет | 041321 G3F DN 25-150 | 100 | 3 | 6 | 16 |  |  |  | Clorius Controls AS | [9 empty] | Стольный Ярослав Андреевич |  | 125/108 | EN-GJS-400-15 | [5 empty] | PTFE | [5 empty] | 04 Clorius | 08 Clorius-products |  |  | - | 32011 - Valves (Clorius Controls AS) |  | 1-2430073 |  |  | Нет |  |  |  |  | Да | [10 empty] | 2 | [6 empty] | 120 |  | -10 |  | 1
9483086 | Мембранный узел для редукционных клапанов TD-57-1. TD-57-2. DN 32. 4.0-10.0; 8.0-16.0 бар (поз. 1-15) | 1-2992664 | шт |  | Да | Нет | Да | Нет | Нет | Покупка | Акксесуары | шт | шт |  | Нет |  | Мембранный узел для редукционных клапанов TD-57-1. TD-57-2. DN 32. 4.0-10.0; 8.0-16.0 бар (поз. 1-15) | Товар | Товар |  |  | BROEN A/S |  | 20% | 02-20 Производственные затраты | ДАНИЯ | Нет | Нет | Нет | Нет | Нет | На склад |  |  | FF |  | шт | Packing set for TD-57-1. TD-57-2. DN 32. 4.0-10.0; 8.0-16.0 bar (poz. 1-15) | T |  | Да | Нет | Нет |  | 25.11.2019 15:23:06 | Чернешенко Анастасия Ильинична | 20.12.2019 11:04:32 | Попова Алиса Игоревна | Да | Clorius valves | Нет |  |  | Clorius valves | Да | Да | Нет | 18 Регулирующая арматура Броен | Нет | Нет | Нет | Нет | Нет |  |  | Нет | [6 empty] | Нет | Заявка на создание номенклатуры 000001202 от 22.11.2019 17:25:05 | Нет | 0104103 Рем.наборы | 32 |  | 6 |  |  |  |  | BROEN A/S | [9 empty] | Стольный Ярослав Андреевич | [8 empty] | PTFE | [5 empty] | 04 Clorius | 08 Clorius-products |  |  | - | 32012 - Motors (Clorius Controls AS) |  | 1-2992664 | 4.0-10.0; 8.0-16.0 бар |  | Да |  |  |  |  | Да | Да
9483096 | VB-300-019 электропривод 3-х позиционный 230V AC для клапанов G2FM-T, G3FM-T DN 100-125 c аналоговым модулем PCU (4-20 mA) | 1-5231564 | шт |  | Да | Нет | Да | Нет | Нет | Покупка | Электропривод | шт | шт |  | Нет |  | VB-300-019 электропривод 3-х позиционный 230V AC для клапанов G2FM-T, G3FM-T DN 100-125 c аналоговым модулем PCU (4-20 mA) | Товар | Товар |  |  | BROEN A/S |  | 20% | 02-20 Производственные затраты | ДАНИЯ | Нет | Нет | Нет | Нет | Нет | На склад |  |  | FF |  | шт | VB-300-019 actuator 3-h pozicionnyj 230V AC for klapanov G2FM-T, G3FM-T DN 100-125 c analogovym modulem PCU (4-20 mA) | T |  | Да | Нет | Нет |  | 27.11.2019 8:36:50 | Чернешенко Анастасия Ильинична | 27.11.2019 8:38:55 | Чернешенко Анастасия Ильинична | Да | CL VB-300-60 | Нет |  |  | CL VB-300-60 | Да | Да | Нет | 18 Регулирующая арматура Броен | Нет | Нет | Нет | Нет | Нет |  |  | Нет |  |  |  |  | 8501101000 |  | Нет | Заявка на создание номенклатуры 000001207 от 27.11.2019 8:03:34 | Нет | 01043132 VB-300 для G3FM-T/G2FM-T / Нестандарт |  |  | 6 |  |  |  |  | BROEN A/S | [9 empty] | Стольный Ярослав Андреевич | [8 empty] | PTFE |  | 1 |  |  |  | 04 Clorius | 08 Clorius-products |  |  | - | 32012 - Motors (Clorius Controls AS) |  | 1-5231564 |  |  | Да |  |  |  |  | Да
9483291 | V.4.03 привод (термостат) стержневой 1", капилляр 10,5м, T=0-120°C, нержавеющая сталь | 1-4031161009000 | шт |  | Да | Нет | Да | Нет | Нет | Покупка | Термостат | шт | шт |  | Нет |  | V.4.03 привод (термостат) стержневой 1", капилляр 10,5м, T=0-120°C, нержавеющая сталь | Товар | Товар |  |  | BROEN A/S |  | 20% | 02-20 Производственные затраты | ПОЛЬША | Нет | Нет | Нет | Нет | Нет | На склад |  |  | FF |  | шт | V.4.03 actuator (termostat) 1", 10,5m, T=0-120°C, stainless steel | F |  | Да | Нет | Нет |  | 24.12.2019 15:06:45 | Киселёв Максим Валерьевич | 10.03.2020 15:44:14 | Попова Алиса Игоревна | Да | CL V.4.05 | Нет |  |  | CL V.4.05 | Да | Да | Нет | 18 Регулирующая арматура Броен | Нет | Нет | Нет | Нет | Нет |  |  | Нет | [6 empty] | Нет | Заявка на создание номенклатуры 000001234 от 12.12.2019 11:27:17 | Нет | 042133 V.4.05 |  |  | 6 |  |  |  |  | 03 BROEN (Poland) | [9 empty] | Башмаков Алексей Сергеевич | [14 empty] | 04 Clorius | 08 Clorius-products |  |  | - | 32012 - Motors (Clorius Controls AS) |  |  |  |  | Да |  |  |  |  | Да | [17 empty] | 120 |  | 0
9483424 | VB-300-009 электропривод 3-х позиционный 230V AC для клапанов G2FM-T, G3FM-T DN 065-080 c аналоговым модулем PCU (4-20 mA) | 1-5231597 | шт |  | Да | Нет | Да | Нет | Нет | Покупка | Электропривод | шт | шт |  | Нет |  | VB-300-009 электропривод 3-х позиционный 230V AC для клапанов G2FM-T, G3FM-T DN 065-080 c аналоговым модулем PCU (4-20 mA) | Товар | Товар |  |  | BROEN A/S |  | 20% | 02-20 Производственные затраты | ДАНИЯ | Нет | Нет | Нет | Нет | Нет | На склад |  |  | FF |  | шт | VB-300-009 actuator 3-h pozicionnyj 230V AC for klapanov G2FM-T, G3FM-T DN 065-080 c analogovym modulem PCU (4-20 mA) | T |  | Да | Нет | Нет |  | 16.01.2020 14:09:39 | Чернешенко Анастасия Ильинична | 16.01.2020 14:11:03 | Чернешенко Анастасия Ильинична | Да | CL VB-300-60 | Нет |  |  | CL VB-300-60 | Да | Да | Нет | 18 Регулирующая арматура Броен | Нет | Нет | Нет | Нет | Нет |  |  | Нет |  |  |  |  | 8501101000 |  | Нет | Заявка на создание номенклатуры 000001271 от 14.01.2020 14:45:15 | Нет | 01043132 VB-300 для G3FM-T/G2FM-T / Нестандарт |  |  | 6 |  |  |  |  | BROEN A/S | [9 empty] | Стольный Ярослав Андреевич | [8 empty] | PTFE |  | 1 |  |  |  | 04 Clorius | 08 Clorius-products |  |  | - | 32012 - Motors (Clorius Controls AS) |  | 1-5231597 |  |  | Да |  |  |  |  | Да
9484071 | VB-300-100 электропривод 3-х позиционный 380V АС для КШТ.61.10Х.150.Б (ISO F10, втулка D30 / 8мм) | 1-5231931 | шт |  | Да | Нет | Да | Нет | Нет | Покупка | Электропривод | шт | шт |  | Нет |  | VB-300-100 электропривод 3-х позиционный 380V АС для КШТ.61.10Х.150.Б (ISO F10, втулка D30 / 8мм) | Товар | Товар |  |  | BROEN A/S |  | 20% | 02-20 Производственные затраты | ПОЛЬША | Нет | Нет | Нет | Нет | Нет | На склад |  |  | FF |  | шт | VB-300-100 actuator 3-h pozicionnyj 380V AS for KSHT.61.10H.150.B (ISO F10, vtulka D30 / 8mm) | T |  | Да | Нет | Нет |  | 05.03.2020 8:41:38 | Чернешенко Анастасия Ильинична | 05.03.2020 8:47:29 | Чернешенко Анастасия Ильинична | Да | Clorius actuators | Нет |  |  | Clorius actuators | Да | Да | Нет | 18 Регулирующая арматура Броен | Нет | Нет | Нет | Нет | Нет |  |  | Нет | [6 empty] | Нет | Заявка на создание номенклатуры 000001386 от 03.03.2020 10:31:09 | Нет | 01043132 VB-300 для G3FM-T/G2FM-T / Нестандарт | 150 |  | 6 |  |  |  |  | 03 BROEN (Poland) | [9 empty] | Стольный Ярослав Андреевич | [8 empty] | PTFE |  | 1 |  |  |  | 04 Clorius | 08 Clorius-products |  |  | - | 32017 - Electric drive (Sauter products) |  | 1-5231931 |  |  | Да |  |  |  |  | Да
47885 | V.4.05 привод (термостат) стержневой 1", капилляр 6м, T=0-120oC, медь | 1-3240053 | шт |  | Да | Нет | Да | Нет | Нет | Покупка | Термостат | шт | шт |  | Нет |  | БРОЕН V.4.05 привод (термостат) стержневой 1", капилляр 6м, T=0-120oC, медь | Товар | Товар |  | V.4.05 привод (термостат) стержневой 1", капилляр 6м, T=0-120oC, медь | BROEN A/S |  | 20% | 02-20 Производственные затраты | ДАНИЯ | Нет | Нет | Нет | Нет | Нет | На склад |  |  | CA |  | шт | BROEN V. 4.05 actuator (thermostat) rod 1", 6m capillary, T=0-120oC, copper | F | Clorius | Да | Нет | Нет |  |  |  | 11.01.2017 17:23:50 | Назарова Кристина Олеговна | Да | CL V.4.05 | Нет |  |  | CL V.4.05 | Да | Да | Нет | 18 Регулирующая арматура Броен | Нет | Нет | Нет | Нет | Нет |  |  | Нет |  |  |  |  | 9032108900 |  | Нет |  | Нет | 042133 V.4.05 |  |  | 6 |  |  |  |  | Clorius Controls AS | [18 empty] | PTFE | [5 empty] | 04 Clorius | 08 Clorius-products |  |  | - | 32012 - Motors (Clorius Controls AS) |  | 1-3240053 |  |  | Да |  |  |  |  | Да | [10 empty] | 1 | [6 empty] | 120 |  | 0 |  | 1
940684 | Мембрана для регуляторов перепада давления TD56-2, DN 015-050 ф 150 ПРОДАЙ МЕНЯ | 1-0151601 | шт |  | Да | Нет | Да | Нет | Нет | Покупка | Акксесуары | шт | шт |  | Нет |  | БРОЕН Мембрана для регуляторов перепада давления TD56-2, DN 015-050 ф 150 | Товар | Товар |  |  | BROEN A/S |  | 20% | 02-20 Производственные затраты | ДАНИЯ | Нет | Нет | Нет | Нет | Нет | На склад |  |  | FF |  | шт | BROEN Membrane for differential pressure controllers TD56-2, DN 015-050 f 150 | F | Clorius | Да | Нет | Нет |  | 15.01.2014 9:13:49 | Королев Роман Владимирович | 01.08.2019 10:56:33 | Назарова Кристина Олеговна | Да | Clorius diff press | Нет |  |  | Clorius diff press | Да | Да | Нет | 18 Регулирующая арматура Броен | Нет | Нет | Нет | Нет | Нет |  |  | Нет |  |  |  |  | 8481807100 |  | Нет |  | Нет | 0104103 Рем.наборы | 015-050 |  | 6 |  |  |  |  | Clorius Controls AS | [18 empty] | PTFE | [5 empty] | 04 Clorius | 08 Clorius-products |  |  | - | 32012 - Motors (Clorius Controls AS) |  | 1-0151601 |  |  | Да |  |  |  |  | Да | [21 empty] | 1
940687 | Мембрана для регуляторов перепада давления TD56-2, DN 015-050 ф 75 | 1-0151605 | шт |  | Да | Нет | Да | Нет | Нет | Покупка | Акксесуары | шт | шт |  | Нет |  | БРОЕН Мембрана для регуляторов перепада давления TD56-2, DN 015-050 ф 75 | Товар | Товар |  |  | BROEN A/S |  | 20% | 02-20 Производственные затраты | ПОЛЬША | Нет | Нет | Нет | Нет | Нет | На склад |  |  | FF |  | шт | BROEN Membrane for differential pressure controllers TD56-2, DN 015-050 f 75 | F | Clorius | Да | Нет | Нет |  | 15.01.2014 9:27:39 | Королев Роман Владимирович | 21.04.2014 13:45:48 | Мыхова Елена Николаевна | Да | Clorius diff press | Нет |  |  | Clorius diff press | Да | Да | Нет | 18 Регулирующая арматура Броен | Нет | Нет | Нет | Нет | Нет |  |  | Нет | [6 empty] | Нет |  | Нет | 0104103 Рем.наборы | 015-050 |  | 6 |  |  |  |  | 03 BROEN (Poland) | [18 empty] | PTFE | [5 empty] | 04 Clorius | 08 Clorius-products |  |  | - | 32011 - Valves (Clorius Controls AS) |  | 1-0151605 |  |  | Да |  |  |  |  | Да | [10 empty] | 1 | [10 empty] | 1
940691 | Мембрана для регуляторов перепада давления TD56-2, DN 065-080 ф 75 | 1-0151611 | шт |  | Да | Нет | Да | Нет | Нет | Покупка | Акксесуары | шт | шт |  | Нет |  | БРОЕН Мембрана для регуляторов перепада давления TD56-2, DN 065-080 ф 75 | Товар | Товар |  |  | BROEN A/S |  | 20% | 02-20 Производственные затраты | ПОЛЬША | Нет | Нет | Нет | Нет | Нет | На склад |  |  | FF |  | шт | BROEN Membrane for differential pressure controllers TD56-2, DN 065-080 f 75 | F | Clorius | Да | Нет | Нет |  | 15.01.2014 9:41:20 | Королев Роман Владимирович | 21.04.2014 13:46:42 | Мыхова Елена Николаевна | Да | Clorius diff press | Нет |  |  | Clorius diff press | Да | Да | Нет | 18 Регулирующая арматура Броен | Нет | Нет | Нет | Нет | Нет |  |  | Нет | [6 empty] | Нет |  | Нет | 0104103 Рем.наборы | 065-080 |  | 6 |  |  |  |  | 03 BROEN (Poland) | [18 empty] | PTFE | [5 empty] | 04 Clorius | 08 Clorius-products |  |  | - | 32011 - Valves (Clorius Controls AS) |  | 1-0151611 |  |  | Да |  |  |  |  | Да
940692 | Мембрана для регуляторов перепада давления TD56-2, DN 065-080 ф 125 | 1-0151609 | шт |  | Да | Нет | Да | Нет | Нет | Покупка | Акксесуары | шт | шт |  | Нет |  | БРОЕН Мембрана для регуляторов перепада давления TD56-2, DN 065-080 ф 125 | Товар | Товар |  |  | BROEN A/S |  | 20% | 02-20 Производственные затраты | ПОЛЬША | Нет | Нет | Нет | Нет | Нет | На склад |  |  | FF |  | шт | BROEN Membrane for differential pressure controllers TD56-2, DN 065-080 f 125 | F | Clorius | Да | Нет | Нет |  | 15.01.2014 9:42:51 | Королев Роман Владимирович | 21.04.2014 13:47:17 | Мыхова Елена Николаевна | Да | Clorius diff press | Нет |  |  | Clorius diff press | Да | Да | Нет | 18 Регулирующая арматура Броен | Нет | Нет | Нет | Нет | Нет |  |  | Нет | [6 empty] | Нет |  | Нет | 0104103 Рем.наборы | 065-080 |  | 6 |  |  |  |  | 03 BROEN (Poland) | [18 empty] | PTFE | [5 empty] | 04 Clorius | 08 Clorius-products |  |  | - | 32011 - Valves (Clorius Controls AS) |  | 1-0151609 |  |  | Да |  |  |  |  | Да
940693 | Мембрана для регуляторов перепада давления TD56-2, DN 065-080 ф 150 | 1-0151607 | шт |  | Да | Нет | Да | Нет | Нет | Покупка | Акксесуары | шт | шт |  | Нет |  | БРОЕН Мембрана для регуляторов перепада давления TD56-2, DN 065-080 ф 150 | Товар | Товар |  |  | BROEN A/S |  | 20% | 02-20 Производственные затраты | ДАНИЯ | Нет | Нет | Нет | Нет | Нет | На склад |  |  | FF |  | шт | BROEN Membrane for differential pressure controllers TD56-2, DN 065-080 f 150 | F | Clorius | Да | Нет | Нет |  | 15.01.2014 9:44:20 | Королев Роман Владимирович | 21.04.2014 12:53:40 | Чжан Анна Валерьевна | Да | Clorius diff press | Нет |  |  | Clorius diff press | Да | Да | Нет | 18 Регулирующая арматура Броен | Нет | Нет | Нет | Нет | Нет |  |  | Нет |  |  |  |  | 8481807100 |  | Нет |  | Нет | 0104103 Рем.наборы | 065-080 |  | 6 |  |  |  |  | Clorius Controls AS | [18 empty] | PTFE | [5 empty] | 04 Clorius | 08 Clorius-products |  |  | - | 32011 - Valves (Clorius Controls AS) |  | 1-0151607 |  |  | Да |  |  |  |  | Да
584967 | Ремонтный набор для регулирующих клапанов M3FM/G3FM DN 300 (поз.1-17) | 1-2991615 | шт |  | Да | Нет | Да | Нет | Нет | Покупка | Акксесуары | шт | шт |  | Нет |  | БРОЕН Ремонтный набор для регулирующих клапанов M3FM/G3FM DN 300 (поз.1-17) | Товар | Товар |  |  | BROEN A/S |  | 20% | 02-20 Производственные затраты | ПОЛЬША | Нет | Нет | Нет | Нет | Нет | На склад |  |  | FF |  | шт | BROEN Repair kit for regulating valve M3FM/G3FM DN 300 (1-17) | F | Clorius | Да | Нет | Нет |  |  |  | 22.01.2018 11:33:00 | Назарова Кристина Олеговна | Да | Clorius valves | Нет |  |  | Clorius valves | Да | Да | Нет | 18 Регулирующая арматура Броен | Нет | Нет | Нет | Нет | Нет |  |  | Нет | [6 empty] | Нет |  | Нет | 0104103 Рем.наборы |  |  | 6 |  |  |  |  | 03 BROEN (Poland) | [18 empty] | PTFE | [5 empty] | 04 Clorius | 08 Clorius-products |  |  | - | 32012 - Motors (Clorius Controls AS) |  | 1-2991615 |  |  | Да |  |  |  |  | Да
754386 | TD56-2G-080 регулятор давления ф/ф DN 080 PN 25 Kv=80 dP=1-2,5 бар с импульсными трубками и фитингами, чугун | 1-2411900 | шт |  | Да | Нет | Да | Нет | Нет | Покупка | Регулятор давления | шт | шт |  | Нет |  | БРОЕН TD56-2G-080 регулятор давления фланцевый DN 080 PN 25 Kv=80 dP=1-2,5 бар с импульсными трубками и фитингами, чугун | Товар | Товар |  | TD56-2G-080 регулятор давления ф/ф DN 080 PN 25 Kv=80 dP=1-2,5 бар с импульсными трубками и фитингам | BROEN A/S |  | 20% | 02-20 Производственные затраты | ДАНИЯ | Нет | Нет | Нет | Нет | Нет | На склад |  |  | FF |  | шт | BROEN TD56-2G-080 pressure regulator flange DN 080 PN 25 Kv=80, dP=1-2,5 bar with pulse tubes and fittings, cast iron | F | Clorius | Да | Нет | Нет |  | 22.07.2013 17:34:35 | Попов Денис Александрович | 12.01.2017 14:14:01 | Назарова Кристина Олеговна | Да | CL TD-56-2-080 | Нет |  |  | CL TD-56-2-080 | Да | Да | Нет | 18 Регулирующая арматура Броен | Нет | Нет | Нет | Нет | Нет |  |  | Нет |  |  |  |  | 8481807100 |  | Нет |  | Нет | 0104622 PN 25 (TD 56-2G) | 80 | 3 | 6 |  |  | 823 |  | Clorius Controls AS | [7 empty] | 310 |  |  |  | 80 | EN-JL-1040 | [5 empty] | PTFE | [5 empty] | 04 Clorius | 08 Clorius-products |  |  | - | 32011 - Valves (Clorius Controls AS) |  | 1-2411900 |  |  | Да |  |  |  |  | Да | [10 empty] | 3 | [6 empty] | 300 |  | -10 |  | 2
754391 | TD57-1-025 редукционный клапан ф/ф DN 025 PN 25 Kv=10 dP=4-10 бар с импульсными трубками и фитингами, чугун | 1-2411130 | шт |  | Да | Нет | Да | Нет | Нет | Покупка | Клапан редукционный | шт | шт |  | Нет |  | БРОЕН TD57-1-025 редукционный клапан фланцевый DN 025 PN 25 Kv=10 dP=4-10 бар с импульсными трубками и фитингами, чугун | Товар | Товар |  | TD57-1-025 редукционный клапан ф/ф DN 025 PN 25 Kv=10 dP=4-10 бар с импульсными трубками и фитингами | BROEN A/S |  | 20% | 02-20 Производственные затраты | ПОЛЬША | Нет | Нет | Нет | Нет | Нет | На склад |  |  | FF |  | шт | BROEN TD57-1-025 relief valve flanged DN 025 PN 25 Kv=10 dP=4 to 10 bar with pulse tubes and fittings, cast iron | F | Clorius | Да | Нет | Нет |  | 23.07.2013 11:11:32 | Попов Денис Александрович | 12.01.2017 14:25:06 | Назарова Кристина Олеговна | Да | CL TD-57-1-025 | Нет |  |  | CL TD-57-1-025 | Да | Да | Нет | 18 Регулирующая арматура Броен | Нет | Нет | Нет | Нет | Нет |  |  | Нет |  |  |  |  | 8481805910 |  | Нет |  | Нет | 010461 TD-57-1 ДЛЯ ПРОЕКТОВ | 25 | 3 | 6 |  |  | 671 |  | 03 BROEN (Poland) | [7 empty] | 160 |  |  |  | 10 | EN-GJS-400-15 | [5 empty] | PTFE | [5 empty] | 04 Clorius | 08 Clorius-products |  |  | - | 32011 - Valves (Clorius Controls AS) |  | 1-2411130 |  |  | Да |  |  |  |  | Да | [17 empty] | 300 |  | -10
754444 | G3FM-Т-350 клапан 3-х ходовой ф/ф DN 350 PN 10 Tmax=250oC Kv=2530/3380, чугун (AB-слева) | 1-2430350 | шт |  | Да | Нет | Да | Нет | Нет | Покупка | Клапан регулировочный | шт | шт |  | Нет |  | БРОЕН G3FM-Т-350 клапан 3-х ходовой фланцевый DN 350 PN 10 Tmax=250oC Kv=2530/3380, чугун (AB-слева) | Товар | Товар |  | G3FM-Т-350 клапан 3-х ходовой ф/ф DN 350 PN 10 Tmax=250oC Kv=2530/3380, чугун (AB-слева) | BROEN A/S |  | 20% | 02-20 Производственные затраты | ПОЛЬША | Нет | Нет | Нет | Нет | Нет | На склад |  |  | FF |  | шт | BROEN G3FM-T-350 valve 3-way flange DN 350 PN 10 Tmax=250oC Kv=2530/3380, cast iron (AB-left) | F | Clorius | Да | Нет | Нет |  | 29.07.2013 17:39:28 | Корюков Денис Алексеевич | 13.01.2017 15:24:20 | Назарова Кристина Олеговна | Да | CL G3FM-T-350 | Нет |  |  | CL G3FM-T-350 | Да | Да | Нет | 18 Регулирующая арматура Броен | Нет | Нет | Нет | Нет | Нет |  |  | Нет |  |  |  |  | 8481805910 |  | Нет |  | Нет | 04133221 G3FM-T (АВ слева) | 350 | 3 | 6 | 10 |  | 622 |  | 03 BROEN (Poland) | [7 empty] | 712 |  |  |  | 2530/3380 | EN-GJS-400-15 | [5 empty] | PTFE | [5 empty] | 04 Clorius | 08 Clorius-products |  |  | - | 32011 - Valves (Clorius Controls AS) |  | 1-2430350 |  |  | Да |  |  |  |  | Да | [10 empty] | 1 | [6 empty] | 250 |  | -10 |  | 1
9465987 | VB-30-230 электропривод 3-х позиционный 220V АС для регулирующих клапан DN 015-040 M1F-FL, M1F-SFL, M3F-FL, M3F-SFL (5,5мм/66с) | 1-5220101 RU | шт |  | Да | Нет | Да | Нет | Нет | Покупка | Электропривод | шт | шт |  | Нет |  | БРОЕН VB-30-230 электропривод 3-х позиционный 220V АС для регулирующих клапан DN 015-040 M1F-FL, M1F-SFL, M3F-FL, M3F-SFL (5,5мм/66с) | Товар | Товар |  |  | BROEN A/S |  | 20% | 02-20 Производственные затраты | ДАНИЯ | Нет | Нет | Нет | Нет | Нет | На склад |  |  | FF |  | шт | BROEN VB-30-230 electric 3-pos. 220V AC for regulating valve DN 015-040 M1F-FL, M1F-SFL, M3F-FL, M3F-SFL (5.5mm / 66c) | F | Clorius | Да | Нет | Нет |  | 19.05.2016 14:22:40 | Мыхова Елена Николаевна | 12.01.2017 10:19:57 | Назарова Кристина Олеговна | Да | CL VB-30-230 | Нет |  |  | CL VB-30-230 | Да | Да | Нет | 18 Регулирующая арматура Броен | Нет | Нет | Нет | Нет | Нет |  |  | Нет |  |  |  |  | 8501101000 |  | Нет |  | Нет | 0104316 Нестандарт | 015-050 |  | 6 |  |  | 168 |  | Clorius Controls AS | [7 empty] | 167 | [10 empty] | PTFE |  | 1 |  |  |  | 04 Clorius | 08 Clorius-products |  |  | - | 32014 - Valves (LDM products) |  | - |  |  | Да |  |  |  |  | Да
57344 | Ремонтный набор для регулирующих клапанов M2F/G2F/H2F DN 150 (поз. 1-10) | 1-2991065 RU | шт |  | Да | Нет | Да | Нет | Нет | Покупка | Акксесуары | шт | шт |  | Нет |  | БРОЕН Ремонтный набор для регулирующих клапанов M2F/G2F/H2F DN 150 (поз. 1-10) | Товар | Товар |  |  | BROEN A/S |  | 20% | 02-20 Производственные затраты | ПОЛЬША | Нет | Нет | Нет | Нет | Нет | На склад |  |  | FF |  | шт | BROEN Repair kit for regulating valve M2F/G2F/H2F DN 150 (1-10) | F | Clorius | Да | Нет | Нет |  |  |  | 15.12.2017 12:07:17 | Назарова Кристина Олеговна | Да | Clorius valves | Нет |  |  | Clorius valves | Да | Да | Нет | 18 Регулирующая арматура Броен | Нет | Нет | Нет | Нет | Нет |  |  | Нет | [6 empty] | Нет |  | Нет | 0104103 Рем.наборы |  |  | 6 |  |  |  |  | 03 BROEN (Poland) | [18 empty] | PTFE | [5 empty] | 04 Clorius | 08 Clorius-products |  |  | - | 32012 - Motors (Clorius Controls AS) |  | - |  |  | Да |  |  |  |  | Да | [10 empty] | 1 | [10 empty] | 1
586812 | Пружина для клапанов M2F/G2F/H2F DN 100-150 | 1-0042617 | шт |  | Да | Нет | Да | Нет | Нет | Покупка | Акксесуары | шт | шт |  | Нет |  | БРОЕН Пружина для клапанов M2F/G2F/H2F DN 100-150 | Товар | Товар |  |  | BROEN A/S |  | 20% | 02-20 Производственные затраты | ПОЛЬША | Нет | Нет | Нет | Нет | Нет | На склад |  |  | CA |  | шт | BROEN Spring for valve M2F/G2F/H2F DN 100-150 | F | Clorius | Да | Нет | Нет |  |  |  | 12.01.2017 14:54:14 | Назарова Кристина Олеговна | Да | Clorius valves | Нет |  |  | Clorius valves | Да | Да | Нет | 18 Регулирующая арматура Броен | Нет | Нет | Нет | Нет | Нет |  |  | Нет | [6 empty] | Нет |  | Нет | 0104103 Рем.наборы |  |  | 6 |  |  |  |  | 03 BROEN (Poland) | [18 empty] | PTFE | [5 empty] | 04 Clorius | 08 Clorius-products |  |  | - | 32012 - Motors (Clorius Controls AS) |  | 1-0042617 |  |  | Да |  |  |  |  | Да
582834 | V.4.05 привод (термостат) стержневой 1", капилляр 3м, T=0-120oC, нержавеющая сталь | 1-3240622 RU | шт |  | Да | Нет | Да | Нет | Нет | Покупка | Термостат | шт | шт |  | Нет |  | БРОЕН V.4.05 привод (термостат) стержневой 1", капилляр 3м, T=0-120oC, нержавеющая сталь | Товар | Товар |  | V.4.05 привод (термостат) стержневой 1", капилляр 3м, T=0-120oC, нержавеющая сталь | BROEN A/S |  | 20% | 02-20 Производственные затраты | ПОЛЬША | Нет | Нет | Нет | Нет | Нет | На склад |  |  | CA |  | шт | BROEN V. 4.05 actuator (thermostat) rod 1", capillary 3m, T=0-120oC, stainless steel | F | Clorius | Да | Нет | Нет |  |  |  | 30.08.2018 17:05:30 | Мокуров Андрей Сергеевич | Да | CL V.4.05 | Нет |  |  | CL V.4.05 | Да | Да | Нет | 18 Регулирующая арматура Броен | Нет | Нет | Нет | Нет | Нет |  |  | Нет | [6 empty] | Нет |  | Нет | 042123 V.4.05 |  |  | 6 |  |  |  |  | 03 BROEN (Poland) | [18 empty] | PTFE | [5 empty] | 04 Clorius | 08 Clorius-products |  |  | - | 32012 - Motors (Clorius Controls AS) |  | 1-3240622 RU |  |  | Нет |  |  |  |  | Да | [10 empty] | 1 | [6 empty] | 120 |  | 0 |  | 1
590650 | V.2.05 привод (термостат) стержневой 3/4", капилляр 3м, T=60-120oC, нержавеющая сталь | 1-2051220902000 | шт |  | Да | Нет | Да | Нет | Нет | Покупка | Термостат | шт | шт |  | Нет |  | БРОЕН V.2.05 привод (термостат) стержневой 3/4", капилляр 3м, T=60-120oC, нержавеющая сталь | Товар | Товар |  | V.2.05 привод (термостат) стержневой 3/4", капилляр 3м, T=60-120oC, нержавеющая сталь | BROEN A/S |  | 20% | 02-20 Производственные затраты | ДАНИЯ | Нет | Нет | Нет | Нет | Нет | На склад |  |  | FF |  | шт | BROEN V. 2.05 actuator (thermostat) rod 3/4", capillary 3m, T=60-120oC, stainless steel | R | Clorius | Да | Нет | Нет |  | 05.12.2011 10:59:19 | Попов Денис Александрович | 11.01.2017 17:13:26 | Назарова Кристина Олеговна | Да | CL V.2.05 | Нет |  |  | CL V.2.05 | Да | Да | Нет | 18 Регулирующая арматура Броен | Нет | Нет | Нет | Нет | Нет |  |  | Нет |  |  |  |  | 9032108900 |  | Нет |  | Нет | 042121 V.2.05 |  |  | 6 |  |  |  |  | Clorius Controls AS | [18 empty] | PTFE | [5 empty] | 04 Clorius | 08 Clorius-products |  |  | - | 32012 - Motors (Clorius Controls AS) |  | 1-2051220902000 |  |  | Нет |  |  |  |  | Да | [17 empty] | 120 |  | 60
54868 | Ремонтный набор для термостата V.8.09 | 1-3990338 RU | шт |  | Да | Нет | Да | Нет | Нет | Покупка | Термостат | шт | шт |  | Нет |  | БРОЕН Ремонтный набор для термостата V.8.09 | Товар | Товар |  |  | BROEN A/S |  | 20% | 02-20 Производственные затраты | ПОЛЬША | Нет | Нет | Нет | Нет | Нет | На склад |  |  | FF |  | шт | BROEN Repair kit thermostat V. 8.09 | F | Clorius | Да | Нет | Нет | [5 empty] | Да | CL V.8.09 | Нет |  |  | CL V.8.09 | Да | Да | Нет | 18 Регулирующая арматура Броен | Нет | Нет | Нет | Нет | Нет |  |  | Нет | [6 empty] | Нет |  | Нет | 0104231 Термостаты / Рем.наборы |  |  | 6 |  |  |  |  | 03 BROEN (Poland) | [18 empty] | PTFE | [5 empty] | 04 Clorius | 08 Clorius-products |  |  | - | 32012 - Motors (Clorius Controls AS) |  | - |  |  | Да |  |  |  |  | Да | [10 empty] | 1 | [10 empty] | 1
54869 | Уплотнение по штоку для электроприводов типа V и VB-90 | 1-5990092 RU | шт |  | Да | Нет | Да | Нет | Нет | Покупка | Акксесуары | шт | шт |  | Нет |  | БРОЕН Уплотнение по штоку для электроприводов типа V и VB-90 | Товар | Товар |  |  | BROEN A/S |  | 20% | 02-20 Производственные затраты | ДАНИЯ | Нет | Нет | Нет | Нет | Нет | На склад |  |  | CA |  | шт | Clorius uplotnenie po shtoku for jelektroprivodov tipa V and VB-90 | T | Clorius | Да | Нет | Нет |  |  |  | 13.09.2019 10:33:33 | Карин Андрей Анатольевич | Да | Clorius actuators | Нет |  |  | Clorius actuators | Да | Да | Нет | 18 Регулирующая арматура Броен | Нет | Нет | Нет | Нет | Нет |  |  | Нет |  |  |  |  | 8484200000 |  | Нет |  | Нет | 0104103 Рем.наборы |  |  | 6 |  |  |  |  | Clorius Controls AS | [9 empty] | Стольный Ярослав Андреевич | [8 empty] | PTFE | [5 empty] | 04 Clorius | 08 Clorius-products |  |  | - | 32012 - Motors (Clorius Controls AS) |  | 1-5990092 RU |  |  | Да | [15 empty] | 5 | [10 empty] | 2
9464968 | V.2.05 привод (термостат) стержневой 3/4", капилляр медь, 3м, T=170-220oC, нержавеющая сталь | 1-2054320901000 | шт |  | Да | Нет | Да | Нет | Нет | Покупка | Термостат | шт | шт |  | Нет |  | БРОЕН V.2.05 привод (термостат) стержневой 3/4", капилляр медь, 3м, T=170-220oC, нержавеющая сталь | Товар | Товар |  | V.2.05 привод (термостат) стержневой 3/4", капилляр медь, 3м, T=170-220oC, нержавеющая сталь | BROEN A/S |  | 20% | 02-20 Производственные затраты | ПОЛЬША | Нет | Нет | Нет | Нет | Нет | На склад |  |  | FF |  | шт | BROEN V. 2.05 actuator (thermostat) rod 3/4", copper capillary, 3m, T=170-220oC, stainless steel | F | Clorius | Да | Нет | Нет |  | 21.01.2016 14:45:01 | Иванов Сергей Владимирович | 11.01.2017 16:20:31 | Назарова Кристина Олеговна | Да | CL V.2.05 | Нет |  |  | CL V.2.05 | Да | Да | Нет | 18 Регулирующая арматура Броен | Нет | Нет | Нет | Нет | Нет |  |  | Нет | [6 empty] | Нет |  | Нет | 042131 V.2.05 |  |  | 6 |  |  |  |  | 03 BROEN (Poland) | [9 empty] | Стольный Ярослав Андреевич | [8 empty] | PTFE | [5 empty] | 04 Clorius | 08 Clorius-products |  |  | - | 32012 - Motors (Clorius Controls AS) |  | 1-2054320901000 |  |  | Да |  |  |  |  | Да | [17 empty] | 220 |  | 170
597361 | V.4.05 привод (термостат) стержневой 1", капилляр 3м, T=0-120oC, с фланцем PN 40, медь | 1-4051140501000 | шт |  | Да | Нет | Да | Нет | Нет | Покупка | Термостат | шт | шт |  | Нет |  | БРОЕН V.4.05 привод (термостат) стержневой 1", капилляр 3м, T=0-120oC, с фланцем PN 40, медь | Товар | Товар |  |  | BROEN A/S |  | 20% | 02-20 Производственные затраты | ДАНИЯ | Нет | Нет | Нет | Нет | Нет | На склад |  |  | CA |  | шт | BROEN V. 4.05 actuator (thermostat) rod 1", capillary 3m, T=0-120oC flanged PN 40, copper | F | Clorius | Да | Нет | Нет |  | 12.03.2013 14:59:28 | Попов Денис Александрович | 11.01.2017 17:26:29 | Назарова Кристина Олеговна | Да | CL V.4.05 | Нет |  |  | CL V.4.05 | Да | Да | Нет | 18 Регулирующая арматура Броен | Нет | Нет | Нет | Нет | Нет |  |  | Нет |  |  |  |  | 9032108900 |  | Нет |  | Нет | 042133 V.4.05 |  |  | 6 |  |  |  |  | Clorius Controls AS | [18 empty] | PTFE | [5 empty] | 04 Clorius | 08 Clorius-products |  |  | - | 32012 - Motors (Clorius Controls AS) |  | 1-4051140501000 |  |  | Да |  |  |  |  | Да | [10 empty] | 1 | [6 empty] | 120 |  | 0 |  | 1
594749 | VB-300 100 электропривод 3-х позиционный 400V АС для клапанов G2FM-T, G3FM-T DN 300-400 | 1-5231580 RU | шт |  | Да | Нет | Да | Нет | Нет | Покупка | Электропривод | шт | шт |  | Нет |  | БРОЕН VB-300 100 электропривод 3-х позиционный 400V АС для клапанов G2FM-T, G3FM-T DN 300-400 | Товар | Товар |  | VB-300 100 электропривод 3-х позиционный 400V АС для клапанов G2FM-T, G3FM-T DN 300-400 | BROEN A/S |  | 20% | 02-20 Производственные затраты | ПОЛЬША | Нет | Нет | Нет | Нет | Нет | На склад |  |  | FF |  | шт | BROEN VB-300 100 electric 3-way 400V AC for valves G2FM-T, G3FM-T DN 300-400 | F | Clorius | Да | Нет | Нет |  | 01.10.2012 10:28:33 | Попов Денис Александрович | 12.01.2017 10:22:37 | Назарова Кристина Олеговна | Да | CL VB-300-100 | Нет |  |  | CL VB-300-100 | Да | Да | Нет | 18 Регулирующая арматура Броен | Нет | Нет | Нет | Нет | Нет |  |  | Нет | [6 empty] | Нет |  | Нет | 0104311 VB-300 для G3FM-T/G2FM-T / Стандартные | 300-400 |  | 6 |  |  |  |  | 03 BROEN (Poland) | [18 empty] | PTFE | [5 empty] | 04 Clorius | 08 Clorius-products |  |  | - | 32012 - Motors (Clorius Controls AS) |  | 1-5231580 RU |  |  | Да |  |  |  |  | Да | [10 empty] | 1 | [10 empty] | 1
594758 | TD57-1-032 редукционный клапан ф/ф DN 032 PN 25 Kv=16 dP=4-10 бар с импульсными трубками и фитингами, чугун | 1-2411180 RU | шт |  | Да | Нет | Да | Нет | Нет | Покупка | Клапан редукционный | шт | шт |  | Нет |  | БРОЕН TD57-1-032 редукционный клапан фланцевый DN 032 PN 25 Kv=16 dP=4-10 бар с импульсными трубками и фитингами, чугун | Товар | Товар |  | TD57-1-032 редукционный клапан ф/ф DN 032 PN 25 Kv=16 dP=4-10 бар с импульсными трубками и фитингами | BROEN A/S |  | 20% | 02-20 Производственные затраты | ДАНИЯ | Нет | Нет | Нет | Нет | Нет | На склад |  |  | FF |  | шт | BROEN TD57-1-032 pressure reducing valve, flange DN 032 PN 25 Kv=16 dP=4 to 10 bar with pulse tubes and fittings, cast iron | F | Clorius | Да | Нет | Нет |  | 01.10.2012 14:05:11 | Попов Денис Александрович | 12.01.2017 14:26:04 | Назарова Кристина Олеговна | Да | CL TD-57-1-032 | Нет |  |  | CL TD-57-1-032 | Да | Да | Нет | 18 Регулирующая арматура Броен | Нет | Нет | Нет | Нет | Нет |  |  | Нет |  |  |  |  | 8481805910 |  | Нет |  | Нет | 010461 TD-57-1 ДЛЯ ПРОЕКТОВ | 32 |  | 6 |  |  |  |  | Clorius Controls AS | [11 empty] | 16 | EN-GJS-400-15 | [5 empty] | PTFE | [5 empty] | 04 Clorius | 08 Clorius-products |  |  | - | 32011 - Valves (Clorius Controls AS) |  | 1-2411180 RU |  |  | Да |  |  |  |  | Да | [17 empty] | 300 |  | -10
941855 | Гайка для уплотнения термостата к клапану 1" | 1-0124346 | шт |  | Да | Нет | Да | Нет | Нет | Покупка | Акксесуары | шт | шт |  | Нет |  | БРОЕН Гайка для уплотнения термостата к клапану 1" | Товар | Товар |  |  | BROEN A/S |  | 20% | 02-20 Производственные затраты | ПОЛЬША | Нет | Нет | Нет | Нет | Нет | На склад |  |  | FF |  | шт | BROEN nut to seal the thermostat to the valve 1 " | R | Clorius | Да | Нет | Нет |  | 06.06.2014 16:32:17 | Мыхова Елена Николаевна | 06.06.2014 16:38:05 | Мыхова Елена Николаевна | Да | Clorius | Нет |  |  | Clorius | Да | Да | Нет | 18 Регулирующая арматура Броен | Нет | Нет | Нет | Нет | Нет |  |  | Нет | [6 empty] | Нет |  | Нет | 0104106 Прочее |  |  | 6 |  |  |  |  | 03 BROEN (Poland) | [18 empty] | PTFE | [5 empty] | 04 Clorius | 08 Clorius-products |  |  | - | 32012 - Motors (Clorius Controls AS) |  | 1-0124346 |  |  | Да |  |  |  |  | Да
941909 | Контроллер INNOVA 929S | 1-5005010 RU | шт |  | Да | Нет | Да | Нет | Нет | Покупка | Датчик и контроллер | шт | шт |  | Нет |  | БРОЕН Контроллер INNOVA 929S | Товар | Товар |  | INNOVA 914S | BROEN A/S |  | 20% | 02-20 Производственные затраты | ПОЛЬША | Нет | Нет | Нет | Нет | Нет | На склад |  |  | CA |  | шт | BROEN controller INNOVA 929S | F | Clorius | Да | Нет | Нет |  | 18.06.2014 13:25:03 | Ловцова Надежда Викторовна | 26.06.2018 9:07:27 | Мокуров Андрей Сергеевич | Да | CL INNOVA 929 | Да |  |  | CL INNOVA 929 | Да | Да | Нет | 18 Регулирующая арматура Броен | Нет | Нет | Нет | Нет | Нет |  |  | Нет | [6 empty] | Нет |  | Нет | 010404 Контроллеры |  |  | 6 |  |  |  |  | 03 BROEN (Poland) | [18 empty] | PTFE |  | 1 | 1 |  |  | 04 Clorius | 08 Clorius-products |  |  | - | 32012 - Motors (Clorius Controls AS) |  | 1-5005010 RU |  |  | Да |  |  |  |  | Да | [10 empty] | 2 | [10 empty] | 2
9467750 | S2FM-Т-150 клапан 2-х ходовой ф/ф DN 150 PN 16 Tmax=250oC Kv=685, нержавеющая сталь | 1-2620120 RU | шт |  | Да | Нет | Да | Нет | Нет | Покупка | Клапан регулировочный | шт | шт |  | Нет |  | БРОЕН S2FM-Т-150 клапан 2-х ходовой фланцевый DN 150 PN 16 Tmax=250oC Kv=685, нержавеющая сталь | Товар | Товар |  | S2FM-Т | BROEN A/S |  | 20% | 02-20 Производственные затраты | ДАНИЯ | Нет | Нет | Нет | Нет | Нет | На склад |  |  | FF |  | шт | BROEN S2FM-T-150 valve 2-way DN 150 flange PN 16 Tmax=250oC Kv=685, stainless steel | F |  | Да | Нет | Нет |  | 16.11.2016 14:46:14 | Хамина Светлана Сергеевна | 16.01.2017 11:44:14 | Назарова Кристина Олеговна | Да | Clorius valves | Нет |  |  | Clorius valves | Да | Да | Нет | 18 Регулирующая арматура Броен | Нет | Нет | Нет | Нет | Нет |  |  | Нет |  |  |  |  | 8481805910 |  | Нет |  | Нет | 01041512 Клапаны регулирующие / S2FM-T Ду 150-800 Тмах=250оС | 150 | 3 | 6 | 16 |  |  |  | 04 CLORIUS (Denmark) | [9 empty] | Стольный Ярослав Андреевич | [8 empty] | PTFE | [5 empty] | 04 Clorius | 08 Clorius-products |  |  | - | 32011 - Valves (Clorius Controls AS) |  | - |  |  | Да |  |  |  |  | Да
9467751 | S2FM-Т-200 клапан 2-х ходовой ф/ф DN 200 PN 16 Tmax=250oC Kv=1100, нержавеющая сталь | 1-2620130 RU | шт |  | Да | Нет | Да | Нет | Нет | Покупка | Клапан регулировочный | шт | шт |  | Нет |  | БРОЕН S2FM-Т-200 клапан 2-х ходовой фланцевый DN 200 PN 16 Tmax=250oC Kv=1100, нержавеющая сталь | Товар | Товар |  | S2FM-Т | BROEN A/S |  | 20% | 02-20 Производственные затраты | ДАНИЯ | Нет | Нет | Нет | Нет | Нет | На склад |  |  | FF |  | шт | BROEN S2FM-T-200 valve 2-way DN 200 flanged PN 16 Tmax=250oC Kv=1100, stainless steel | F |  | Да | Нет | Нет |  | 16.11.2016 14:52:55 | Хамина Светлана Сергеевна | 16.01.2017 11:44:54 | Назарова Кристина Олеговна | Да | Clorius valves | Нет |  |  | Clorius valves | Да | Да | Нет | 18 Регулирующая арматура Броен | Нет | Нет | Нет | Нет | Нет |  |  | Нет |  |  |  |  | 8481805910 |  | Нет |  | Нет | 01041512 Клапаны регулирующие / S2FM-T Ду 150-800 Тмах=250оС | 200 | 3 | 6 | 16 |  |  |  | 04 CLORIUS (Denmark) | [9 empty] | Стольный Ярослав Андреевич | [8 empty] | PTFE | [5 empty] | 04 Clorius | 08 Clorius-products |  |  | - | 32011 - Valves (Clorius Controls AS) |  | - |  |  | Да |  |  |  |  | Да
9467752 | S2FM-Т-250 клапан 2-х ходовой ф/ф DN 250 PN 16 Tmax=250oC Kv=1800, нержавеющая сталь | 1-2620140 RU | шт |  | Да | Нет | Да | Нет | Нет | Покупка | Клапан регулировочный | шт | шт |  | Нет |  | БРОЕН S2FM-Т-250 клапан 2-х ходовой фланцевый DN 250 PN 16 Tmax=250oC Kv=1800, нержавеющая сталь | Товар | Товар |  | S2FM-Т | BROEN A/S |  | 20% | 02-20 Производственные затраты | ДАНИЯ | Нет | Нет | Нет | Нет | Нет | На склад |  |  | FF |  | шт | BROEN S2FM-T-250 valve 2-way flange DN 250 PN 16 Tmax=250oC Kv=1800, stainless steel | F |  | Да | Нет | Нет |  | 16.11.2016 14:57:07 | Хамина Светлана Сергеевна | 16.01.2017 13:32:16 | Назарова Кристина Олеговна | Да | Clorius valves | Нет |  |  | Clorius valves | Да | Да | Нет | 18 Регулирующая арматура Броен | Нет | Нет | Нет | Нет | Нет |  |  | Нет |  |  |  |  | 8481805910 |  | Нет |  | Нет | 01041512 Клапаны регулирующие / S2FM-T Ду 150-800 Тмах=250оС | 250 | 3 | 6 | 16 |  |  |  | 04 CLORIUS (Denmark) | [9 empty] | Стольный Ярослав Андреевич | [8 empty] | PTFE | [5 empty] | 04 Clorius | 08 Clorius-products |  |  | - | 32011 - Valves (Clorius Controls AS) |  | - |  |  | Да |  |  |  |  | Да
9467753 | S2FM-Т-300 клапан 2-х ходовой ф/ф DN 300 PN 16 Tmax=250oC Kv=2450, нержавеющая сталь | 1-2620150 RU | шт |  | Да | Нет | Да | Нет | Нет | Покупка | Клапан регулировочный | шт | шт |  | Нет |  | БРОЕН S2FM-Т-300 клапан 2-х ходовой фланцевый DN 300 PN 16 Tmax=250oC Kv=2450, нержавеющая сталь | Товар | Товар |  | S2FM-Т | BROEN A/S |  | 20% | 02-20 Производственные затраты | ДАНИЯ | Нет | Нет | Нет | Нет | Нет | На склад |  |  | FF |  | шт | BROEN S2FM-T-300 valve 2-way flange DN 300 PN 16 Tmax=250 o C Kv=2450, stainless steel | F |  | Да | Нет | Нет |  | 16.11.2016 15:01:46 | Хамина Светлана Сергеевна | 16.01.2017 13:32:57 | Назарова Кристина Олеговна | Да | Clorius valves | Нет |  |  | Clorius valves | Да | Да | Нет | 18 Регулирующая арматура Броен | Нет | Нет | Нет | Нет | Нет |  |  | Нет |  |  |  |  | 8481805910 |  | Нет |  | Нет | 01041512 Клапаны регулирующие / S2FM-T Ду 150-800 Тмах=250оС | 300 | 3 | 6 | 16 |  |  |  | 04 CLORIUS (Denmark) | [9 empty] | Стольный Ярослав Андреевич | [8 empty] | PTFE | [5 empty] | 04 Clorius | 08 Clorius-products |  |  | - | 32011 - Valves (Clorius Controls AS) |  | - |  |  | Да |  |  |  |  | Да
9467754 | S3FM-Т-150 клапан 3-х ходовой ф/ф DN 150 PN 16 Tmax=250oC Kv=395/425, нержавеющая сталь | 1-2630220 RU | шт |  | Да | Нет | Да | Нет | Нет | Покупка | Клапан регулировочный | шт | шт |  | Нет |  | БРОЕН S3FM-Т-150 клапан 3-х ходовой фланцевый DN 150 PN 16 Tmax=250oC Kv=395/425, нержавеющая сталь | Товар | Товар |  | S3FM-Т | BROEN A/S |  | 20% | 02-20 Производственные затраты | ДАНИЯ | Нет | Нет | Нет | Нет | Нет | На склад |  |  | FF |  | шт | BROEN S3FM-T-150 valve 3-way flange DN 150 PN 16 Tmax=250oC Kv=395/425, stainless steel | F |  | Да | Нет | Нет |  | 16.11.2016 15:03:48 | Хамина Светлана Сергеевна | 16.01.2017 13:37:58 | Назарова Кристина Олеговна | Да | Clorius valves | Нет |  |  | Clorius valves | Да | Да | Нет | 18 Регулирующая арматура Броен | Нет | Нет | Нет | Нет | Нет |  |  | Нет |  |  |  |  | 8481805910 |  | Нет |  | Нет | 01041514 Клапаны регулирующие / S3FM-T Ду 150-800 Тмах=250 оС | 150 | 3 | 6 | 16 |  |  |  | 04 CLORIUS (Denmark) | [9 empty] | Стольный Ярослав Андреевич | [8 empty] | PTFE | [5 empty] | 04 Clorius | 08 Clorius-products |  |  | - | 32011 - Valves (Clorius Controls AS) |  | - |  |  | Да |  |  |  |  | Да
9467755 | S3FM-Т-200 клапан 3-х ходовой ф/ф DN 200 PN 16 Tmax=250oC Kv=800/1100, нержавеющая сталь | 1-2630230 RU | шт |  | Да | Нет | Да | Нет | Нет | Покупка | Клапан регулировочный | шт | шт |  | Нет |  | БРОЕН S3FM-Т-200 клапан 3-х ходовой фланцевый DN 200 PN 16 Tmax=250oC Kv=800/1100, нержавеющая сталь | Товар | Товар |  | S3FM-Т | BROEN A/S |  | 20% | 02-20 Производственные затраты | ДАНИЯ | Нет | Нет | Нет | Нет | Нет | На склад |  |  | FF |  | шт | BROEN S3FM-T-200 valve 3-way flange DN 200 PN 16 Tmax=250oC Kv=800/1100, stainless steel | F |  | Да | Нет | Нет |  | 16.11.2016 15:09:10 | Хамина Светлана Сергеевна | 16.01.2017 13:38:15 | Назарова Кристина Олеговна | Да | Clorius valves | Нет |  |  | Clorius valves | Да | Да | Нет | 18 Регулирующая арматура Броен | Нет | Нет | Нет | Нет | Нет |  |  | Нет |  |  |  |  | 8481805910 |  | Нет |  | Нет | 01041514 Клапаны регулирующие / S3FM-T Ду 150-800 Тмах=250 оС | 200 | 3 | 6 | 16 |  |  |  | 04 CLORIUS (Denmark) | [9 empty] | Стольный Ярослав Андреевич | [8 empty] | PTFE | [5 empty] | 04 Clorius | 08 Clorius-products |  |  | - | 32011 - Valves (Clorius Controls AS) |  | - |  |  | Да |  |  |  |  | Да
9467756 | S3FM-Т-250 клапан 3-х ходовой ф/ф DN 250 PN 16 Tmax=250oC Kv=1500/2100, нержавеющая сталь | 1-2630240 RU | шт |  | Да | Нет | Да | Нет | Нет | Покупка | Клапан регулировочный | шт | шт |  | Нет |  | БРОЕН S3FM-Т-250 клапан 3-х ходовой фланцевый DN 250 PN 16 Tmax=250oC Kv=1500/2100, нержавеющая сталь | Товар | Товар |  | S3FM-Т | BROEN A/S |  | 20% | 02-20 Производственные затраты | ДАНИЯ | Нет | Нет | Нет | Нет | Нет | На склад |  |  | FF |  | шт | BROEN S3FM-T-250 valve 3-way flange DN 250 PN 16 Tmax=250oC Kv=1500/2100, stainless steel | F |  | Да | Нет | Нет |  | 16.11.2016 15:14:02 | Хамина Светлана Сергеевна | 16.01.2017 13:39:28 | Назарова Кристина Олеговна | Да | Clorius valves | Нет |  |  | Clorius valves | Да | Да | Нет | 18 Регулирующая арматура Броен | Нет | Нет | Нет | Нет | Нет |  |  | Нет |  |  |  |  | 8481805910 |  | Нет |  | Нет | 01041514 Клапаны регулирующие / S3FM-T Ду 150-800 Тмах=250 оС | 250 | 3 | 6 | 16 |  |  |  | 04 CLORIUS (Denmark) | [9 empty] | Стольный Ярослав Андреевич | [8 empty] | PTFE | [5 empty] | 04 Clorius | 08 Clorius-products |  |  | - | 32011 - Valves (Clorius Controls AS) |  | - |  |  | Да |  |  |  |  | Да
9467757 | S3FM-Т-300 клапан 3-х ходовой ф/ф DN 300 PN 16 Tmax=250oC Kv=2000/2650, нержавеющая сталь | 1-2630250 | шт |  | Да | Нет | Да | Нет | Нет | Покупка | Клапан регулировочный | шт | шт |  | Нет |  | БРОЕН S3FM-Т-300 клапан 3-х ходовой фланцевый DN 300 PN 16 Tmax=250oC Kv=2000/2650, нержавеющая сталь | Товар | Товар |  | S3FM-Т | BROEN A/S |  | 20% | 02-20 Производственные затраты | ДАНИЯ | Нет | Нет | Нет | Нет | Нет | На склад |  |  | FF |  | шт | BROEN S3FM-T-300 valve 3-way flange DN 300 PN 16 Tmax=250oC Kv=2000/2650, stainless steel | F |  | Да | Нет | Нет |  | 16.11.2016 15:16:12 | Хамина Светлана Сергеевна | 16.01.2017 13:39:43 | Назарова Кристина Олеговна | Да | Clorius valves | Нет |  |  | Clorius valves | Да | Да | Нет | 18 Регулирующая арматура Броен | Нет | Нет | Нет | Нет | Нет |  |  | Нет |  |  |  |  | 8481805910 |  | Нет |  | Нет | 01041514 Клапаны регулирующие / S3FM-T Ду 150-800 Тмах=250 оС | 300 | 3 | 6 | 16 |  |  |  | 04 CLORIUS (Denmark) | [9 empty] | Стольный Ярослав Андреевич | [8 empty] | PTFE | [5 empty] | 04 Clorius | 08 Clorius-products |  |  | - | 32011 - Valves (Clorius Controls AS) |  | 1-2630250 |  |  | Да |  |  |  |  | Да
9467758 | S3FM-Т-350 клапан 3-х ходовой ф/ф DN 350 PN 16 Tmax=250oC Kv=2530/3380, нержавеющая сталь | 1-2630260 RU | шт |  | Да | Нет | Да | Нет | Нет | Покупка | Клапан регулировочный | шт | шт |  | Нет |  | БРОЕН S3FM-Т-350 клапан 3-х ходовой фланцевый DN 350 PN 16 Tmax=250oC Kv=2530/3380, нержавеющая сталь | Товар | Товар |  | S3FM-Т | BROEN A/S |  | 20% | 02-20 Производственные затраты | ДАНИЯ | Нет | Нет | Нет | Нет | Нет | На склад |  |  | FF |  | шт | BROEN S3FM-T-350 valve 3-way flange DN 350 PN 16 Tmax=250oC Kv=2530/3380, stainless steel | F |  | Да | Нет | Нет |  | 16.11.2016 15:18:49 | Хамина Светлана Сергеевна | 16.01.2017 13:39:59 | Назарова Кристина Олеговна | Да | Clorius valves | Нет |  |  | Clorius valves | Да | Да | Нет | 18 Регулирующая арматура Броен | Нет | Нет | Нет | Нет | Нет |  |  | Нет |  |  |  |  | 8481805910 |  | Нет |  | Нет | 01041514 Клапаны регулирующие / S3FM-T Ду 150-800 Тмах=250 оС | 350 | 3 | 6 | 16 |  |  |  | 04 CLORIUS (Denmark) | [9 empty] | Стольный Ярослав Андреевич | [8 empty] | PTFE | [5 empty] | 04 Clorius | 08 Clorius-products |  |  | - | 32011 - Valves (Clorius Controls AS) |  | - |  |  | Да |  |  |  |  | Да
9467759 | S3FM-Т-400 клапан 3-х ходовой ф/ф DN 400 PN 16 Tmax=250oC Kv=3050/3950, нержавеющая сталь | 1-2630270 RU | шт |  | Да | Нет | Да | Нет | Нет | Покупка | Клапан регулировочный | шт | шт |  | Нет |  | БРОЕН S3FM-Т-400 клапан 3-х ходовой фланцевый DN 400 PN 16 Tmax=250oC Kv=3050/3950, нержавеющая сталь | Товар | Товар |  | S3FM-Т | BROEN A/S |  | 20% | 02-20 Производственные затраты | ДАНИЯ | Нет | Нет | Нет | Нет | Нет | На склад |  |  | FF |  | шт | BROEN S3FM-T-400 valve 3-way flange DN 400 PN 16 Tmax=250oC Kv=3050/3950, stainless steel | F |  | Да | Нет | Нет |  | 16.11.2016 15:21:07 | Хамина Светлана Сергеевна | 16.01.2017 13:40:15 | Назарова Кристина Олеговна | Да | Clorius valves | Нет |  |  | Clorius valves | Да | Да | Нет | 18 Регулирующая арматура Броен | Нет | Нет | Нет | Нет | Нет |  |  | Нет |  |  |  |  | 8481805910 |  | Нет |  | Нет | 01041514 Клапаны регулирующие / S3FM-T Ду 150-800 Тмах=250 оС | 400 | 3 | 6 | 16 |  |  |  | 04 CLORIUS (Denmark) | [9 empty] | Стольный Ярослав Андреевич | [8 empty] | PTFE | [5 empty] | 04 Clorius | 08 Clorius-products |  |  | - | 32011 - Valves (Clorius Controls AS) |  | - |  |  | Да |  |  |  |  | Да
9467760 | S3FM-Т-450 клапан 3-х ходовой ф/ф DN 450 PN 16 Tmax=250oC Kv=3680/4480, нержавеющая сталь | 1-2630280 RU | шт |  | Да | Нет | Да | Нет | Нет | Покупка | Клапан регулировочный | шт | шт |  | Нет |  | БРОЕН S3FM-Т-450 клапан 3-х ходовой фланцевый DN 450 PN 16 Tmax=250oC Kv=3680/4480, нержавеющая сталь | Товар | Товар |  | S3FM-Т | BROEN A/S |  | 20% | 02-20 Производственные затраты | ДАНИЯ | Нет | Нет | Нет | Нет | Нет | На склад |  |  | FF |  | шт | BROEN S3FM-T-450 valve 3-way flange DN 450 PN 16 Tmax=250oC Kv=3680/4480, stainless steel | F |  | Да | Нет | Нет |  | 16.11.2016 15:24:11 | Хамина Светлана Сергеевна | 16.01.2017 13:40:33 | Назарова Кристина Олеговна | Да | Clorius valves | Нет |  |  | Clorius valves | Да | Да | Нет | 18 Регулирующая арматура Броен | Нет | Нет | Нет | Нет | Нет |  |  | Нет |  |  |  |  | 8481805910 |  | Нет |  | Нет | 01041514 Клапаны регулирующие / S3FM-T Ду 150-800 Тмах=250 оС | 450 | 3 | 6 | 16 |  |  |  | 04 CLORIUS (Denmark) | [9 empty] | Стольный Ярослав Андреевич | [8 empty] | PTFE | [5 empty] | 04 Clorius | 08 Clorius-products |  |  | - | 32011 - Valves (Clorius Controls AS) |  | - |  |  | Да |  |  |  |  | Да
9467761 | S3FM-Т-500 клапан 3-х ходовой ф/ф DN 500 PN 16 Tmax=250oC Kv=4150/5250, нержавеющая сталь | 1-2630290 RU | шт |  | Да | Нет | Да | Нет | Нет | Покупка | Клапан регулировочный | шт | шт |  | Нет |  | БРОЕН S3FM-Т-500 клапан 3-х ходовой фланцевый DN 500 PN 16 Tmax=250oC Kv=4150/5250, нержавеющая сталь | Товар | Товар |  | S3FM-Т | BROEN A/S |  | 20% | 02-20 Производственные затраты | ДАНИЯ | Нет | Нет | Нет | Нет | Нет | На склад |  |  | FF |  | шт | BROEN S3FM-T-500 valve 3-way flange DN 500 PN 16 Tmax=250oC Kv=4150/5250, stainless steel | F |  | Да | Нет | Нет |  | 16.11.2016 15:26:08 | Хамина Светлана Сергеевна | 16.01.2017 13:40:50 | Назарова Кристина Олеговна | Да | Clorius valves | Нет |  |  | Clorius valves | Да | Да | Нет | 18 Регулирующая арматура Броен | Нет | Нет | Нет | Нет | Нет |  |  | Нет |  |  |  |  | 8481805910 |  | Нет |  | Нет | 01041514 Клапаны регулирующие / S3FM-T Ду 150-800 Тмах=250 оС | 500 | 3 | 6 | 16 |  |  |  | 04 CLORIUS (Denmark) | [9 empty] | Стольный Ярослав Андреевич | [8 empty] | PTFE | [5 empty] | 04 Clorius | 08 Clorius-products |  |  | - | 32011 - Valves (Clorius Controls AS) |  | - |  |  | Да |  |  |  |  | Да
9467777 | V.4.05 привод (термостат) стержневой 1", капилляр 15м, T=0-120oC, медь | 1-4051140313000 | шт |  | Да | Нет | Да | Нет | Нет | Покупка | Термостат | шт | шт |  | Нет |  | БРОЕН V.4.05 привод (термостат) стержневой 1", капилляр 15м, T=0-120oC, медь | Товар | Товар |  | V.4.05 привод (термостат) стержневой 1", капилляр 15м, T=0-120oC, медь | BROEN A/S |  | 20% | 02-20 Производственные затраты | ДАНИЯ | Нет | Нет | Нет | Нет | Нет | На склад |  |  | FF |  | шт | BROEN V. 4.05 actuator (thermostat) rod 1", capillary 15m, T=0-120oC, copper | F |  | Да | Нет | Нет |  | 18.11.2016 16:24:54 | Хамина Светлана Сергеевна | 11.01.2017 17:25:50 | Назарова Кристина Олеговна | Да | CL V.4.05 | Нет |  |  | CL V.4.05 | Да | Да | Нет | 18 Регулирующая арматура Броен | Нет | Нет | Нет | Нет | Нет |  |  | Нет | [6 empty] | Нет |  | Нет | 042133 V.4.05 |  |  | 6 |  |  |  |  | 04 CLORIUS (Denmark) | [9 empty] | Стольный Ярослав Андреевич | [8 empty] | PTFE | [5 empty] | 04 Clorius | 08 Clorius-products |  |  | - | 32012 - Motors (Clorius Controls AS) |  | 1-4051140313000 |  |  | Да |  |  |  |  | Да | [10 empty] | 1 | [6 empty] | 120 |  |  |  | 1