## Содержание
ПРАЙС-ЛИСТ
ТРУБОПРОВОДНАЯ АРМАТУРА ОБЩЕПРОМЫШЛЕННОГО ПРИМЕНЕНИЯ
2024-01-28
Содержание:
Дисковые поворотные затворы «Гранвэл» | >>>
Шиберные (ножевые) затворы Orbinox | >>>
Шаровые краны | >>>
Шаровые краны из латуни | >>>
Задвижки чугунные с обрезиненным клином «Гранар» | >>>
Клапаны балансировочные | >>>
Регулирующие клапаны | >>>
Фильтры | >>>
Запорные вентили и клапаны | >>>
Обратные клапаны и гибкие вставки | >>>
Предохранительные клапаны | >>>
Сепараторы и воздухоотводчики | >>>
Гидравлические стрелки | >>>
Дополнительное оборудование | >>>
Расширительные мембранные баки | >>>
Таблица подбора и соответствия сервоприводов для запорной арматуры | >>>
Дроссельные шайбы | >>>
1 у.е. = курс Евро ЦБ+5%

## Дисковые поворотные затворы
Артикул | Наименование товара | DN, (мм) |  | PN, (бар) |  | Тип присоединения |  | Tмакс., (°C) | у.е.* без НДС |  |  | Срок поставки | <<< К содержанию
Дисковые поворотные затворы «Гранвэл»
Дисковые поворотные затворы, DN 32–1200, PN 16/10, Тмакс. = 110 °C, Траб. = -15/+95 °C, корпус – чугун GG-25/GGG-40, диск – чугун GGG-40, седло – EPDM
BD01I30643 | ЗПВС-FL(W)-3-032-MN-E | 32 |  | 16 |  | м/ф |  | 110 | 41 |  |  | складская позиция
BD01I30645 | ЗПВС-FL(W)-3-040-MN-E | 40 |  | 16 |  | м/ф |  | 110 | 41 |  |  | складская позиция
BD01I30795 | ЗПВС-FL(W)-3-050-MN-E | 50 |  | 16 |  | м/ф |  | 110 | 45.5 |  |  | складская позиция
BD01I12790 | ЗПВС-FL(W)-3-065-MN-E | 65 |  | 16 |  | м/ф |  | 110 | 50 |  |  | складская позиция
BD01I12791 | ЗПВС-FL(W)-3-080-MN-E | 80 |  | 16 |  | м/ф |  | 110 | 53.8 |  |  | складская позиция
BD01I12792 | ЗПВС-FL(W)-3-100-MN-E | 100 |  | 16 |  | м/ф |  | 110 | 64.5 |  |  | складская позиция
BD01I12794 | ЗПВС-FL(W)-3-125-MN-E | 125 |  | 16 |  | м/ф |  | 110 | 87 |  |  | складская позиция
BD01I12795 | ЗПВС-FL(W)-3-150-MN-E | 150 |  | 16 |  | м/ф |  | 110 | 99.5 |  |  | складская позиция
BD01I17115 | ЗПВС-FL(W)-3-200-MR-E | 200 |  | 16 |  | м/ф |  | 110 | 190 |  |  | складская позиция
BD01I69905 | ЗПВС-FL(W)-3-032-MDV-E | 32 |  | 16 |  | м/ф (с редукт.) |  | 110 | 103.92 |  |  | складская позиция
BD01I69908 | ЗПВС-FL(W)-3-040-MDV-E | 40 |  | 16 |  | м/ф (с редукт.) |  | 110 | 103.92 |  |  | складская позиция
BD01I69775 | ЗПВС-FL(W)-3-050-MDV-E | 50 |  | 16 |  | м/ф (с редукт.) |  | 110 | 107.21 |  |  | складская позиция
BD01I27244 | ЗПВС-FL(W)-3-065-MDV-E | 65 |  | 16 |  | м/ф (с редукт.) |  | 110 | 113.71 |  |  | складская позиция
BD01I27245 | ЗПВС-FL(W)-3-080-MDV-E | 80 |  | 16 |  | м/ф (с редукт.) |  | 110 | 119.71 |  |  | складская позиция
BD01I27246 | ЗПВС-FL(W)-3-100-MDV-E | 100 |  | 16 |  | м/ф (с редукт.) |  | 110 | 130.71 |  |  | складская позиция
BD01I27247 | ЗПВС-FL(W)-3-125-MDV-E | 125 |  | 16 |  | м/ф (с редукт.) |  | 110 | 160.71 |  |  | складская позиция
BD01I27248 | ЗПВС-FL(W)-3-150-MDV-E | 150 |  | 16 |  | м/ф (с редукт.) |  | 110 | 173.71 |  |  | складская позиция
BD01I27249 | ЗПВС-FL(W)-3-200-MDV-E | 200 |  | 16 |  | м/ф (с редукт.) |  | 110 | 236.07 |  |  | складская позиция
BD01I30663 | ЗПВС-FLN(W)-3-250-MDV-E | 250 |  | 16 |  | м/ф (с редукт.) |  | 110 | 415.79 |  |  | складская позиция
BD01I30664 | ЗПВС-FLN(W)-3-300-MDV-E | 300 |  | 16 |  | м/ф (с редукт.) |  | 110 | 600.79 |  |  | складская позиция
BD01I72991 | ЗПВС-FL(W)-3-350-MDV-E | 350 |  | 10 |  | м/ф (с редукт.) |  | 95 | 766.02 |  |  | складская позиция
BD01I72992 | ЗПВС-FL(W)-3-400-MDV-E | 400 |  | 10 |  | м/ф (с редукт.) |  | 95 | 1019.07 |  |  | складская позиция
BD01I74726 | ЗПВС-FL(W)-3-450-MDV-E | 450 |  | 10 |  | м/ф (с редукт.) |  | 95 | 2064.83 |  |  | 12-14 недель
BD01I73001 | ЗПВС-FL(W)-3-500-MDV-E | 500 |  | 10 |  | м/ф (с редукт.) |  | 95 | 2463.19 |  |  | складская позиция
BD01I72993 | ЗПВС-FL(W)-3-600-MDV-E | 600 |  | 10 |  | м/ф (с редукт.) |  | 95 | 3185.28 |  |  | складская позиция
BD01I73002 | ЗПВС-FL(W)-3-700-MDV-E | 700 |  | 10 |  | м/ф (с редукт.) |  | 95 | 6271.51 |  |  | 12-14 недель
BD01I73003 | ЗПВС-FL(W)-3-800-MDV-E | 800 |  | 10 |  | м/ф (с редукт.) |  | 95 | 8340.46 |  |  | 12-14 недель
BD01I94456 | ЗПВС-FL(W)-3-900-MDV-E | 900 |  | 10 |  | м/ф (с редукт.) |  | 95 | 13275.33 |  |  | 14-16 недель
BD01I99688 | ЗПВС-FLN(W)-3-1000-MDV-E | 1000 |  | 10 |  | м/ф (с редукт.) |  | 95 | 19143.83 |  |  | 14-16 недель
BD01I98560 | ЗПВС-FLN(W)-3-1200-MDV-E | 1200 |  | 10 |  | м/ф (с редукт.) |  | 95 | 24939.95 |  |  | складская позиция
BD01I40632 | ЗПВС-FLN(W)-3-350-MDV-E | 350 |  | 16 |  | м/ф (с редукт.) |  | 95 | 976.41 |  |  | складская позиция
BD01I40633 | ЗПВС-FLN(W)-3-400-MDV-E | 400 |  | 16 |  | м/ф (с редукт.) |  | 95 | 1400.63 |  |  | складская позиция
BD01I95911 | ЗПВС-FLN(W)-3-450-MDV-E | 450 |  | 16 |  | м/ф (с редукт.) |  | 95 | 2624.12 |  |  | 12-14 недель
BD01I42028 | ЗПВС-FLN(W)-3-500-MDV-E | 500 |  | 16 |  | м/ф (с редукт.) |  | 95 | 3296.33 |  |  | складская позиция
BD01I40635 | ЗПВС-FLN(W)-3-600-MDV-E | 600 |  | 16 |  | м/ф (с редукт.) |  | 95 | 4246.95 |  |  | складская позиция
BD01I42037 | ЗПВС-FLN(W)-3-700-MDV-E | 700 |  | 16 |  | м/ф (с редукт.) |  | 95 | 7269.15 |  |  | 12-14 недель
BD01I75203 | ЗПВС-FLN(W)-3-800-MDV-E | 800 |  | 16 |  | м/ф (с редукт.) |  | 95 | 9660.87 |  |  | 12-14 недель
BD01I92042 | ЗПВС-FLN(W)-3-900-MDV-E | 900 |  | 16 |  | м/ф (с редукт.) |  | 95 | 14527.28 |  |  | 14-16 недель
Дисковые поворотные затворы, DN 32–1200, PN 16/10, Тмакс. = 110 °C, Траб. = -15/+95 °C, корпус – чугун GG-25/GGG-40, диск – нержавеющая сталь CF8M, седло – EPDM
BD01A30665 | ЗПВЛ-FLN(W)-5-032-MN-E | 32 |  | 16 |  | м/ф |  | 110 | 72.6 |  |  | складская позиция
BD01A30666 | ЗПВЛ-FLN(W)-5-040-MN-Е | 40 |  | 16 |  | м/ф |  | 110 | 72.6 |  |  | складская позиция
BD01A30812 | ЗПВЛ-FLN(W)-5-050-MN-Е | 50 |  | 16 |  | м/ф |  | 110 | 80.64 |  |  | складская позиция
BD01A12813 | ЗПВЛ-FLN(W)-5-065-MN-Е | 65 |  | 16 |  | м/ф |  | 110 | 84.36 |  |  | складская позиция
BD01A12814 | ЗПВЛ-FLN(W)-5-080-MN-Е | 80 |  | 16 |  | м/ф |  | 110 | 93.74 |  |  | складская позиция
BD01A12815 | ЗПВЛ-FLN(W)-5-100-MN-Е | 100 |  | 16 |  | м/ф |  | 110 | 102.6 |  |  | складская позиция
BD01A12816 | ЗПВЛ-FLN(W)-5-125-MN-Е | 125 |  | 16 |  | м/ф |  | 110 | 170.64 |  |  | складская позиция
BD01A12817 | ЗПВЛ-FLN(W)-5-150-MN-Е | 150 |  | 16 |  | м/ф |  | 110 | 214 |  |  | складская позиция
BD01A12818 | ЗПВЛ-FLN(W)-5-200-MR-Е | 200 |  | 16 |  | м/ф |  | 110 | 347.43 |  |  | складская позиция
BD01A27775 | ЗПВЛ-FLN(W)-5-032-MDV-Е | 32 |  | 16 |  | м/ф (с редукт.) |  | 110 | 129.71 |  |  | складская позиция
BD01A27774 | ЗПВЛ-FLN(W)-5-040-MDV-Е | 40 |  | 16 |  | м/ф (с редукт.) |  | 110 | 129.71 |  |  | складская позиция
BD01A27265 | ЗПВЛ-FLN(W)-5-050-MDV-Е | 50 |  | 16 |  | м/ф (с редукт.) |  | 110 | 131.71 |  |  | складская позиция
BD01A27266 | ЗПВЛ-FLN(W)-5-065-MDV-Е | 65 |  | 16 |  | м/ф (с редукт.) |  | 110 | 135.71 |  |  | складская позиция
BD01A27267 | ЗПВЛ-FLN(W)-5-080-MDV-Е | 80 |  | 16 |  | м/ф (с редукт.) |  | 110 | 143.71 |  |  | складская позиция
BD01A27268 | ЗПВЛ-FLN(W)-5-100-MDV-Е | 100 |  | 16 |  | м/ф (с редукт.) |  | 110 | 153.71 |  |  | складская позиция
BD01A27269 | ЗПВЛ-FLN(W)-5-125-MDV-Е | 125 |  | 16 |  | м/ф (с редукт.) |  | 110 | 216.74 |  |  | складская позиция
BD01A27270 | ЗПВЛ-FLN(W)-5-150-MDV-Е | 150 |  | 16 |  | м/ф (с редукт.) |  | 110 | 261.71 |  |  | складская позиция
BD01A27272 | ЗПВЛ-FLN(W)-5-200-MDV-Е | 200 |  | 16 |  | м/ф (с редукт.) |  | 110 | 392.37 |  |  | складская позиция
BD01A30667 | ЗПВЛ-FLN(W)-5-250-MDV-Е | 250 |  | 16 |  | м/ф (с редукт.) |  | 110 | 675.79 |  |  | складская позиция
BD01A30668 | ЗПВЛ-FLN(W)-5-300-MDV-Е | 300 |  | 16 |  | м/ф (с редукт.) |  | 110 | 937.49 |  |  | складская позиция
BD01A74797 | ЗПВЛ-FL(W)-5-350-MDV-Е | 350 |  | 10 |  | м/ф (с редукт.) |  | 95 | 1184.1 |  |  | складская позиция
BD01A75746 | ЗПВЛ-FL(W)-5-400-MDV-Е | 400 |  | 10 |  | м/ф (с редукт.) |  | 95 | 1638.03 |  |  | складская позиция
BD01A74798 | ЗПВЛ-FL(W)-5-450-MDV-Е | 450 |  | 10 |  | м/ф (с редукт.) |  | 95 | 2898.87 |  |  | 12-14 недель
BD01A74800 | ЗПВЛ-FL(W)-5-500-MDV-Е | 500 |  | 10 |  | м/ф (с редукт.) |  | 95 | 3729.36 |  |  | 12-14 недель
BD01A74801 | ЗПВЛ-FL(W)-5-600-MDV-Е | 600 |  | 10 |  | м/ф (с редукт.) |  | 95 | 5245.47 |  |  | 12-14 недель
BD01A74808 | ЗПВЛ-FL(W)-5-700-MDV-Е | 700 |  | 10 |  | м/ф (с редукт.) |  | 95 | 8265.02 |  |  | 12-14 недель
BD01A73323 | ЗПВЛ-FL(W)-5-800-MDV-Е | 800 |  | 10 |  | м/ф (с редукт.) |  | 95 | 11726.41 |  |  | 12-14 недель
BD01A104257 | ЗПВЛ-FL(W)-5-900-MDV-Е | 900 |  | 10 |  | м/ф (с редукт.) |  | 95 | 18772.17 |  |  | 14-16 недель
BD01A117868 | ЗПВЛ-FLN(W)-5-1000-MDV-Е | 1000 |  | 10 |  | м/ф (с редукт.) |  | 95 | 25645.42 |  |  | 14-16 недель
BD01A201296 | ЗПВЛ-FLN(W)-5-1200-MDV-Е | 1200 |  | 10 |  | м/ф (с редукт.) |  | 95 | 39353.34 |  |  | 14-16 недель
BD01A42043 | ЗПВЛ-FLN(W)-5-350-MDV-Е | 350 |  | 16 |  | м/ф (с редукт.) |  | 95 | 1463.67 |  |  | складская позиция
BD01A40640 | ЗПВЛ-FLN(W)-5-400-MDV-Е | 400 |  | 16 |  | м/ф (с редукт.) |  | 95 | 1985.71 |  |  | складская позиция
BD01A101265 | ЗПВЛ-FLN(W)-5-450-MDV-Е | 450 |  | 16 |  | м/ф (с редукт.) |  | 95 | 3555.08 |  |  | 12-14 недель
BD01A42046 | ЗПВЛ-FLN(W)-5-500-MDV-Е | 500 |  | 16 |  | м/ф (с редукт.) |  | 95 | 4499.37 |  |  | складская позиция
BD01A40643 | ЗПВЛ-FLN(W)-5-600-MDV-Е | 600 |  | 16 |  | м/ф (с редукт.) |  | 95 | 6217.33 |  |  | 12-14 недель
BD01A100449 | ЗПВЛ-FLN(W)-5-700-MDV-Е | 700 |  | 16 |  | м/ф (с редукт.) |  | 95 | 9500.97 |  |  | 12-14 недель
BD01A80324 | ЗПВЛ-FLN(W)-5-800-MDV-Е | 800 |  | 16 |  | м/ф (с редукт.) |  | 95 | 13103.73 |  |  | 12-14 недель
BD01A92050 | ЗПВЛ-FLN(W)-5-900-MDV-Е | 900 |  | 16 |  | м/ф (с редукт.) |  | 95 | 20080.12 |  |  | 14-16 недель
DN 32–1000, PN 10/16, Тмакс. = 130 °C, Траб. = +60/+115 °C, корпус – чугун GG-25/GGG-40, диск – чугун GGG-40, седло – EPDM HT
BD01N30669 | ЗПТС-FL(W)-3-032-MN-HT | 32 |  | 16 |  | м/ф |  | 130 | 41 |  |  | складская позиция
BD01N30670 | ЗПТС-FL(W)-3-040-MN-HT | 40 |  | 16 |  | м/ф |  | 130 | 41 |  |  | складская позиция
BD01N30813 | ЗПТС-FL(W)-3-050-MN-HT | 50 |  | 16 |  | м/ф |  | 130 | 45.5 |  |  | складская позиция
BD01N12823 | ЗПТС-FL(W)-3-065-MN-HT | 65 |  | 16 |  | м/ф |  | 130 | 50 |  |  | складская позиция
BD01N12824 | ЗПТС-FL(W)-3-080-MN-HT | 80 |  | 16 |  | м/ф |  | 130 | 53.8 |  |  | складская позиция
BD01N12825 | ЗПТС-FL(W)-3-100-MN-HT | 100 |  | 16 |  | м/ф |  | 130 | 64.5 |  |  | складская позиция
BD01N12826 | ЗПТС-FL(W)-3-125-MN-HT | 125 |  | 16 |  | м/ф |  | 130 | 87 |  |  | складская позиция
BD01N12827 | ЗПТС-FL(W)-3-150-MN-HT | 150 |  | 16 |  | м/ф |  | 130 | 99.5 |  |  | складская позиция
BD01N84592 | ЗПТС-FL(W)-3-200-MRR-HT | 200 |  | 16 |  | м/ф |  | 130 | 165 |  |  | складская позиция
BD01N70415 | ЗПТС-FL(W)-3-032-MDV-HT | 32 |  | 16 |  | м/ф (с редукт.) |  | 130 | 103.92 |  |  | складская позиция
BD01N44490 | ЗПТС-FL(W)-3-040-MDV-HT | 40 |  | 16 |  | м/ф (с редукт.) |  | 130 | 103.92 |  |  | складская позиция
BD01N44492 | ЗПТС-FL(W)-3-050-MDV-HT | 50 |  | 16 |  | м/ф (с редукт.) |  | 130 | 107.21 |  |  | складская позиция
BD01N27258 | ЗПТС-FL(W)-3-065-MDV-HT | 65 |  | 16 |  | м/ф (с редукт.) |  | 130 | 113.71 |  |  | складская позиция
BD01N27259 | ЗПТС-FL(W)-3-080-MDV-HT | 80 |  | 16 |  | м/ф (с редукт.) |  | 130 | 119.71 |  |  | складская позиция
BD01N27260 | ЗПТС-FL(W)-3-100-MDV-HT | 100 |  | 16 |  | м/ф (с редукт.) |  | 130 | 130.71 |  |  | складская позиция
BD01N27261 | ЗПТС-FL(W)-3-125-MDV-HT | 125 |  | 16 |  | м/ф (с редукт.) |  | 130 | 160.71 |  |  | складская позиция
BD01N27262 | ЗПТС-FL(W)-3-150-MDV-HT | 150 |  | 16 |  | м/ф (с редукт.) |  | 130 | 173.71 |  |  | складская позиция
BD01N27263 | ЗПТС-FL(W)-3-200-MDV-HT | 200 |  | 16 |  | м/ф (с редукт.) |  | 130 | 236.07 |  |  | складская позиция
BD01N30671 | ЗПТС-FLN(W)-3-250-MDV-HT | 250 |  | 16 |  | м/ф (с редукт.) |  | 130 | 415.79 |  |  | складская позиция
BD01N30672 | ЗПТС-FLN(W)-3-300-MDV-HT | 300 |  | 16 |  | м/ф (с редукт.) |  | 130 | 600.79 |  |  | складская позиция
BD01N78083 | ЗПТС-FLN(W)-3-350-MDV-HT | 350 |  | 16 |  | м/ф (с редукт.) |  | 110 | 975.52 |  |  | складская позиция
BD01N78088 | ЗПТС-FLN(W)-3-400-MDV-HT | 400 |  | 16 |  | м/ф (с редукт.) |  | 110 | 1400.63 |  |  | складская позиция
BD01N145342 | ЗПТС-FLN(W)-3-450-MDV-HT | 450 |  | 16 |  | м/ф (с редукт.) |  | 110 | 2661 |  |  | 12-14 недель
BD01N78116 | ЗПТС-FLN(W)-3-500-MDV-HT | 500 |  | 16 |  | м/ф (с редукт.) |  | 110 | 3296.33 |  |  | 1-2 недели
BD01N78118 | ЗПТС-FLN(W)-3-600-MDV-HT | 600 |  | 16 |  | м/ф (с редукт.) |  | 110 | 4247.83 |  |  | 12-14 недель
BD01N83795 | ЗПТС-FLN(W)-3-700-MDV-HT | 700 |  | 16 |  | м/ф (с редукт.) |  | 110 | 7269.15 |  |  | 12-14 недель
BD01N83796 | ЗПТС-FLN(W)-3-800-MDV-HT | 800 |  | 16 |  | м/ф (с редукт.) |  | 110 | 9660.87 |  |  | 12-14 недель
BD01N92051 | ЗПТС-FLN(W)-3-900-MDV-HT | 900 |  | 16 |  | м/ф (с редукт.) |  | 110 | 14527.28 |  |  | 12-14 недель
BD01N40636 | ЗПТС-FL(W)-3-350-MDV-HT | 350 |  | 10 |  | м/ф (с редукт.) |  | 110 | 765.68 |  |  | складская позиция
BD01N46380 | ЗПТС-FL(W)-3-400-MDV-HT | 400 |  | 10 |  | м/ф (с редукт.) |  | 110 | 1018.29 |  |  | складская позиция
BD01N145642 | ЗПТС-FL(W)-3-450-MDV-HT | 450 |  | 10 |  | м/ф (с редукт.) |  | 110 | 2064.83 |  |  | 12-14 недель
BD01N77837 | ЗПТС-FL(W)-3-500-MDV-HT | 500 |  | 10 |  | м/ф (с редукт.) |  | 110 | 2464.96 |  |  | складская позиция
BD01N42041 | ЗПТС-FL(W)-3-600-MDV-HT | 600 |  | 10 |  | м/ф (с редукт.) |  | 110 | 3185.28 |  |  | 12-14 недель
BD01N100118 | ЗПТС-FL(W)-3-700-MDV-HT | 700 |  | 10 |  | м/ф (с редукт.) |  | 110 | 6271.51 |  |  | 12-14 недель
BD01N75158 | ЗПТС-FL(W)-3-800-MDV-HT | 800 |  | 10 |  | м/ф (с редукт.) |  | 110 | 8340.46 |  |  | 12-14 недель
BD01N92048 | ЗПТС-FL(W)-3-900-MDV-HT | 900 |  | 10 |  | м/ф (с редукт.) |  | 110 | 13278 |  |  | 14-16 недель
BD01N97034 | ЗПТС-FLN(W)-3-1000-MDV-HT | 1000 |  | 10 |  | м/ф (с редукт.) |  | 110 | 19143.83 |  |  | 14-16 недель
Дисковые поворотные затворы, DN 32–1200, PN 16, Тмакс. = 130 °C, Траб. = +60/+115 °C, корпус – чугун GGG-40, диск – нержавеющая сталь CF8M, седло – EPDM HT
BD01M30675 | ЗПТЛ-FLN(W)-5-032-MN-HT | 32 |  | 16 |  | м/ф |  | 130 | 72.6 |  |  | складская позиция
BD01M30695 | ЗПТЛ-FLN(W)-5-040-MN-HT | 40 |  | 16 |  | м/ф |  | 130 | 72.6 |  |  | складская позиция
BD01M12802 | ЗПТЛ-FLN(W)-5-050-MN-HT | 50 |  | 16 |  | м/ф |  | 130 | 80.64 |  |  | складская позиция
BD01M12804 | ЗПТЛ-FLN(W)-5-065-MN-HT | 65 |  | 16 |  | м/ф |  | 130 | 84.36 |  |  | складская позиция
BD01M12805 | ЗПТЛ-FLN(W)-5-080-MN-HT | 80 |  | 16 |  | м/ф |  | 130 | 93.74 |  |  | складская позиция
BD01M12806 | ЗПТЛ-FLN(W)-5-100-MN-HT | 100 |  | 16 |  | м/ф |  | 130 | 102.6 |  |  | складская позиция
BD01M12807 | ЗПТЛ-FLN(W)-5-125-MN-HT | 125 |  | 16 |  | м/ф |  | 130 | 170.64 |  |  | складская позиция
BD01M12808 | ЗПТЛ-FLN(W)-5-150-MN-HT | 150 |  | 16 |  | м/ф |  | 130 | 214 |  |  | складская позиция
BD01M84597 | ЗПТЛ-FLN(W)-5-200-MRR-HT | 200 |  | 16 |  | м/ф |  | 130 | 282 |  |  | складская позиция
BD01M27804 | ЗПТЛ-FLN(W)-5-032-MDV-HT | 32 |  | 16 |  | м/ф (с редукт.) |  | 130 | 129.71 |  |  | складская позиция
BD01M27803 | ЗПТЛ-FLN(W)-5-040-MDV-HT | 40 |  | 16 |  | м/ф (с редукт.) |  | 130 | 129.71 |  |  | складская позиция
BD01M27274 | ЗПТЛ-FLN(W)-5-050-MDV-HT | 50 |  | 16 |  | м/ф (с редукт.) |  | 130 | 131.71 |  |  | складская позиция
BD01M27275 | ЗПТЛ-FLN(W)-5-065-MDV-HT | 65 |  | 16 |  | м/ф (с редукт.) |  | 130 | 135.71 |  |  | складская позиция
BD01M27276 | ЗПТЛ-FLN(W)-5-080-MDV-HT | 80 |  | 16 |  | м/ф (с редукт.) |  | 130 | 143.71 |  |  | складская позиция
BD01M27277 | ЗПТЛ-FLN(W)-5-100-MDV-HT | 100 |  | 16 |  | м/ф (с редукт.) |  | 130 | 153.71 |  |  | складская позиция
BD01M27278 | ЗПТЛ-FLN(W)-5-125-MDV-HT | 125 |  | 16 |  | м/ф (с редукт.) |  | 130 | 216.74 |  |  | складская позиция
BD01M27279 | ЗПТЛ-FLN(W)-5-150-MDV-HT | 150 |  | 16 |  | м/ф (с редукт.) |  | 130 | 261.71 |  |  | складская позиция
BD01M27280 | ЗПТЛ-FLN(W)-5-200-MDV-HT | 200 |  | 16 |  | м/ф (с редукт.) |  | 130 | 392.37 |  |  | складская позиция
BD01M30696 | ЗПТЛ-FLN(W)-5-250-MDV-HT | 250 |  | 16 |  | м/ф (с редукт.) |  | 130 | 675.79 |  |  | складская позиция
BD01M30697 | ЗПТЛ-FLN(W)-5-300-MDV-HT | 300 |  | 16 |  | м/ф (с редукт.) |  | 130 | 937.49 |  |  | складская позиция
BD01M42349 | ЗПТЛ-FLN(W)-5-350-MDV-HT | 350 |  | 16 |  | м/ф (с редукт.) |  | 110 | 1461.01 |  |  | 12-14 недель
BD01M50949 | ЗПТЛ-FLN(W)-5-400-MDV-HT | 400 |  | 16 |  | м/ф (с редукт.) |  | 110 | 1983.04 |  |  | 12-14 недель
BD01M134600 | ЗПТЛ-FLN(W)-5-450-MDV-HT | 450 |  | 16 |  | м/ф (с редукт.) |  | 110 | 3555.08 |  |  | 12-14 недель
BD01M80305 | ЗПТЛ-FLN(W)-5-500-MDV-HT | 500 |  | 16 |  | м/ф (с редукт.) |  | 110 | 4502.05 |  |  | 12-14 недель
BD01M96644 | ЗПТЛ-FLN(W)-5-600-MDV-HT | 600 |  | 16 |  | м/ф (с редукт.) |  | 110 | 6217.33 |  |  | 12-14 недель
BD01M86503 | ЗПТЛ-FLN(W)-5-700-MDV-HT | 700 |  | 16 |  | м/ф (с редукт.) |  | 110 | 9500.97 |  |  | 12-14 недель
BD01M135195 | ЗПТЛ-FLN(W)-5-800-MDV-HT | 800 |  | 16 |  | м/ф (с редукт.) |  | 110 | 13103.73 |  |  | 12-14 недель
BD01M123096 | ЗПТЛ-FLN(W)-5-350-MDV-HT | 350 |  | 10 |  | м/ф (с редукт.) |  | 110 | 1180.92 |  |  | 12-14 недель
BD01M86774 | ЗПТЛ-FLN(W)-5-400-MDV-HT | 400 |  | 10 |  | м/ф (с редукт.) |  | 110 | 1637.15 |  |  | 12-14 недель
BD01M507956 | ЗПТЛ-FLN(W)-5-450-MDV-HT | 450 |  | 10 |  | м/ф (с редукт.) |  | 110 | 2898.87 |  |  | 12-14 недель
BD01M123098 | ЗПТЛ-FLN(W)-5-500-MDV-HT | 500 |  | 10 |  | м/ф (с редукт.) |  | 110 | 3729.36 |  |  | 12-14 недель
BD01M132562 | ЗПТЛ-FLN(W)-5-600-MDV-HT | 600 |  | 10 |  | м/ф (с редукт.) |  | 110 | 5245.47 |  |  | 12-14 недель
BD01M379083 | ЗПТЛ-FLN(W)-5-900-MDV-HT | 900 |  | 10 |  | м/ф (с редукт.) |  | 110 | 18772.17 |  |  | 14-16 недель
BD01M142169 | ЗПТЛ-FLN(W)-5-1000-MDV-HT | 1000 |  | 10 |  | м/ф (с редукт.) |  | 110 | 24717.13 |  |  | 14-16 недель
BD01M540226 | ЗПТЛ-FLN(W)-5-1200-MDV-HT | 1200 |  | 10 |  | м/ф (с редукт.) |  | 110 | 36928.58 |  |  | 14-16 недель
Дисковые поворотные затворы, DN 32–800, PN 16, Тмакс. = + 100 ° C, Траб. = +85 ° C, корпус – чугун GG25, диск – чугун GGG-40, седло – NITRIL
BD01K30699 | ЗПНС-FL(W)-3-032-MN-N | 32 |  | 16 |  | м/ф |  | 100 | 60.56 |  |  | складская позиция
BD01K30700 | ЗПНС-FL(W)-3-040-MN-N | 40 |  | 16 |  | м/ф |  | 100 | 60.56 |  |  | складская позиция
BD01K30815 | ЗПНС-FL(W)-3-050-MN-N | 50 |  | 16 |  | м/ф |  | 100 | 62.42 |  |  | складская позиция
BD01K16519 | ЗПНС-FL(W)-3-065-MN-N | 65 |  | 16 |  | м/ф |  | 100 | 72 |  |  | складская позиция
BD01K16520 | ЗПНС-FL(W)-3-080-MN-N | 80 |  | 16 |  | м/ф |  | 100 | 81 |  |  | складская позиция
BD01K16521 | ЗПНС-FL(W)-3-100-MN-N | 100 |  | 16 |  | м/ф |  | 100 | 98 |  |  | складская позиция
BD01K19176 | ЗПНС-FL(W)-3-125-MN-N | 125 |  | 16 |  | м/ф |  | 100 | 118 |  |  | складская позиция
BD01K19177 | ЗПНС-FL(W)-3-150-MN-N | 150 |  | 16 |  | м/ф |  | 100 | 136 |  |  | складская позиция
BD01K20641 | ЗПНС-FL(W)-3-200-MR-N | 200 |  | 16 |  | м/ф |  | 100 | 217 |  |  | складская позиция
BD01K110568 | ЗПНС-FL(W)-3-032-MDV-N | 32 |  | 16 |  | м/ф (с редукт.) |  | 100 | 147.19 |  |  | 1-2 недели
BD01K42288 | ЗПНС-FL(W)-3-040-MDV-N | 40 |  | 16 |  | м/ф (с редукт.) |  | 100 | 147.19 |  |  | 1-2 недели
BD01K33693 | ЗПНС-FL(W)-3-050-MDV-N | 50 |  | 16 |  | м/ф (с редукт.) |  | 100 | 157.62 |  |  | 1-2 недели
BD01K99697 | ЗПНС-FL(W)-3-065-MDV-N | 65 |  | 16 |  | м/ф (с редукт.) |  | 100 | 160.92 |  |  | 1-2 недели
BD01K36987 | ЗПНС-FL(W)-3-080-MDV-N | 80 |  | 16 |  | м/ф (с редукт.) |  | 100 | 165.29 |  |  | 1-2 недели
BD01K31136 | ЗПНС-FL(W)-3-100-MDV-N | 100 |  | 16 |  | м/ф (с редукт.) |  | 100 | 177.56 |  |  | 1-2 недели
BD01K98846 | ЗПНС-FL(W)-3-125-MDV-N | 125 |  | 16 |  | м/ф (с редукт.) |  | 100 | 196.71 |  |  | 1-2 недели
BD01K33098 | ЗПНС-FL(W)-3-150-MDV-N | 150 |  | 16 |  | м/ф (с редукт.) |  | 100 | 216.71 |  |  | 1-2 недели
Дисковые поворотные затворы, DN 32–800, PN 16 Тмакс. = +100 °C, Траб. = +85 °C, корпус – чугун GGG-40, диск – нержавеющая сталь CF8M, седло – NITRIL
BD01J30703 | ЗПНЛ-FLN(W)-5-032-MN-N | 32 |  | 16 |  | м/ф |  | 100 | 86 |  |  | складская позиция
BD01J30704 | ЗПНЛ-FLN(W)-5-040-MN-N | 40 |  | 16 |  | м/ф |  | 100 | 86 |  |  | складская позиция
BD01J30816 | ЗПНЛ-FLN(W)-5-050-MN-N | 50 |  | 16 |  | м/ф |  | 100 | 91 |  |  | складская позиция
BD01J16475 | ЗПНЛ-FLN(W)-5-065-MN-N | 65 |  | 16 |  | м/ф |  | 100 | 99 |  |  | складская позиция
BD01J16476 | ЗПНЛ-FLN(W)-5-080-MN-N | 80 |  | 16 |  | м/ф |  | 100 | 110 |  |  | складская позиция
BD01J16477 | ЗПНЛ-FLN(W)-5-100-MN-N | 100 |  | 16 |  | м/ф |  | 100 | 126 |  |  | складская позиция
BD01J16478 | ЗПНЛ-FLN(W)-5-125-MN-N | 125 |  | 16 |  | м/ф |  | 100 | 196.1 |  |  | складская позиция
BD01J16479 | ЗПНЛ-FLN(W)-5-150-MN-N | 150 |  | 16 |  | м/ф |  | 100 | 243.8 |  |  | складская позиция
BD01J27826 | ЗПНЛ-FLN(W)-5-200-MR-N | 200 |  | 16 |  | м/ф |  | 100 | 345 |  |  | складская позиция
BD01J88669 | ЗПНЛ-FLN(W)-5-032-MDV-N | 32 |  | 16 |  | м/ф (с редукт.) |  | 100 | 168.24 |  |  | 1-2 недели
BD01J88668 | ЗПНЛ-FLN(W)-5-040-MDV-N | 40 |  | 16 |  | м/ф (с редукт.) |  | 100 | 168.24 |  |  | 1-2 недели
BD01J46175 | ЗПНЛ-FLN(W)-5-050-MDV-N | 50 |  | 16 |  | м/ф (с редукт.) |  | 100 | 169.44 |  |  | 1-2 недели
BD01J89771 | ЗПНЛ-FLN(W)-5-065-MDV-N | 65 |  | 16 |  | м/ф (с редукт.) |  | 100 | 170.72 |  |  | 1-2 недели
BD01J39807 | ЗПНЛ-FLN(W)-5-080-MDV-N | 80 |  | 16 |  | м/ф (с редукт.) |  | 100 | 180.27 |  |  | 1-2 недели
BD01J73813 | ЗПНЛ-FLN(W)-5-100-MDV-N | 100 |  | 16 |  | м/ф (с редукт.) |  | 100 | 195.07 |  |  | 1-2 недели
BD01J73814 | ЗПНЛ-FLN(W)-5-125-MDV-N | 125 |  | 16 |  | м/ф (с редукт.) |  | 100 | 281.71 |  |  | 1-2 недели
BD01J46167 | ЗПНЛ-FLN(W)-5-150-MDV-N | 150 |  | 16 |  | м/ф (с редукт.) |  | 100 | 331.71 |  |  | 1-2 недели
BD01J37928 | ЗПНЛ-FLN(W)-5-200-MDV-N | 200 |  | 16 |  | м/ф (с редукт.) |  | 100 | 464.07 |  |  | 1-2 недели
Специальное исполнение. Дисковые поворотные затворы, DN 32–300, PN 16, Тмакс. = +90 °C, Траб. = -15/+75 °C, корпус - чугун GGG-40, диск - нержавеющая сталь СF8M, седло - Flucast AB/P
BD01C23725 | ЗПCC-FLN(W)-5-032-MN-AB/P | 32 |  | 16 |  | м/ф |  | 90 | 86.23 |  |  | 12-14 недель
BD01C23755 | ЗПCC-FLN(W)-5-040-MN-AB/P | 40 |  | 16 |  | м/ф |  | 90 | 86.23 |  |  | 12-14 недель
BD01C23733 | ЗПCC-FLN(W)-5-050-MN-AB/P | 50 |  | 16 |  | м/ф |  | 90 | 86.82 |  |  | складская позиция
BD01C23736 | ЗПCC-FLN(W)-5-065-MN-AB/P | 65 |  | 16 |  | м/ф |  | 90 | 92.86 |  |  | складская позиция
BD01C23735 | ЗПCC-FLN(W)-5-080-MN-AB/P | 80 |  | 16 |  | м/ф |  | 90 | 102.29 |  |  | складская позиция
BD01C23756 | ЗПCC-FLN(W)-5-100-MN-AB/P | 100 |  | 16 |  | м/ф |  | 90 | 112.14 |  |  | складская позиция
BD01C23758 | ЗПCC-FLN(W)-5-125-MN-AB/P | 125 |  | 16 |  | м/ф |  | 90 | 153.35 |  |  | складская позиция
BD01C23759 | ЗПCC-FLN(W)-5-150-MN-AB/P | 150 |  | 16 |  | м/ф |  | 90 | 206.9 |  |  | складская позиция
BD01C96993 | ЗПCC-FLN(W)-5-200-MR-AB/P | 200 |  | 16 |  | м/ф |  | 90 | 283.52 |  |  | складская позиция
BD01C31256 | ЗПCC-FLN(W)-5-250-MDV-AB/P | 250 |  | 16 |  | м/ф (с редукт.) |  | 90 | 622.85 |  |  | 1-2 недели
BD01C34298 | ЗПCC-FLN(W)-5-300-MDV-AB/P | 300 |  | 16 |  | м/ф (с редукт.) |  | 90 | 805.59 |  |  | 1-2 недели
Специальное исполнение. Дисковые поворотные затворы, DN 32–300, PN 16, Тмакс. = +130 °C, корпус – чугун GGG-40, диск –нержавеющая сталь CF8M, седло – V (Viton)
Примечание. Затворы специального исполнения DN 350-800 поставляются на заказ. Срок поставки 8-10 недель
BD01C28406 | ЗПCC-FLN(W)-5-032-MN-V | 32 |  | 16 |  | м/ф |  | 130 | 125.85 |  |  | 8-10 недель
BD01C20610 | ЗПCC-FLN(W)-5-040-MN-V | 40 |  | 16 |  | м/ф |  | 130 | 125.85 |  |  | 8-10 недель
BD01C20607 | ЗПCC-FLN(W)-5-050-MN-V | 50 |  | 16 |  | м/ф |  | 130 | 145.29 |  |  | 1-2 недели
BD01C20606 | ЗПCC-FLN(W)-5-065-MN-V | 65 |  | 16 |  | м/ф |  | 130 | 158.64 |  |  | 8-10 недель
BD01C20600 | ЗПCC-FLN(W)-5-080-MN-V | 80 |  | 16 |  | м/ф |  | 130 | 167.22 |  |  | 1-2 недели
BD01C20599 | ЗПCC-FLN(W)-5-100-MN-V | 100 |  | 16 |  | м/ф |  | 130 | 191.24 |  |  | 1-2 недели
BD01C20598 | ЗПCC-FLN(W)-5-125-MN-V | 125 |  | 16 |  | м/ф |  | 130 | 318.05 |  |  | 8-10 недель
BD01C20555 | ЗПCC-FLN(W)-5-150-MN-V | 150 |  | 16 |  | м/ф |  | 130 | 491.91 |  |  | 8-10 недель
BD01C20608 | ЗПCC-FLN(W)-5-200-MR-V | 200 |  | 16 |  | м/ф |  | 130 | 600.13 |  |  | 8-10 недель
BD01C29327 | ЗПCC-FLN(W)-5-250-MDV-V | 250 |  | 16 |  | м/ф (с редукт.) |  | 130 | 1600.79 |  |  | 8-10 недель
BD01C38624 | ЗПCC-FLN(W)-5-300-MDV-V | 300 |  | 16 |  | м/ф (с редукт.) |  | 130 | 1721.07 |  |  | 8-10 недель
Дисковые поворотные затворы фланцевые с редуктором, DN 200–1400, PN 10/16, Тмакс. = + 110 ° C, корпус – чугун GG25/GGG40, диск – чугун GGG-40, седло – EPDM
BD01H105573 | ЗПСС-200х1,0 - FG(W)-3-200-MDV-E | 200 |  | 10 |  | ф/ф (с редукт.) |  | 110 | 551.99 |  |  | 12-14 недель
BD01H105583 | ЗПСС-250х1,0 - FG(W)-3-250-MDV-E | 250 |  | 10 |  | ф/ф (с редукт.) |  | 110 | 802.02 |  |  | 12-14 недель
BD01H105585 | ЗПСС-300х1,0 - FG(W)-3-300-MDV-E | 300 |  | 10 |  | ф/ф (с редукт.) |  | 110 | 999.92 |  |  | 1-2 недели
BD01H378458 | ЗПСС-350х1,0 - FG(W)-3-350-MDV-E | 350 |  | 10 |  | ф/ф (с редукт.) |  | 95 | 1178.84 |  |  | 12-14 недель
BD01H105587 | ЗПСС-400х1,0 - FG(W)-3-400-MDV-E | 400 |  | 10 |  | ф/ф (с редукт.) |  | 95 | 1628.68 |  |  | 1-2 недели
BD01H105588 | ЗПСС-450х1,0 - FG(W)-3-450-MDV-E | 450 |  | 10 |  | ф/ф (с редукт.) |  | 95 | 2544.79 |  |  | 12-14 недель
BD01H105589 | ЗПСС-500х1,0 - FG(W)-3-500-MDV-E | 500 |  | 10 |  | ф/ф (с редукт.) |  | 95 | 3329.64 |  |  | 1-2 недели
BD01H105590 | ЗПСС-600х1,0 - FG(W)-3-600-MDV-E | 600 |  | 10 |  | ф/ф (с редукт.) |  | 95 | 4404.49 |  |  | 12-14 недель
BD01H105591 | ЗПСС-700х1,0 - FG(W)-3-700-MDV-E | 700 |  | 10 |  | ф/ф (с редукт.) |  | 95 | 7235.17 |  |  | 12-14 недель
BD01H105593 | ЗПСС-800х1,0 - FG(W)-3-800-MDV-E | 800 |  | 10 |  | ф/ф (с редукт.) |  | 95 | 9620.15 |  |  | 1-2 недели
BD01H105594 | ЗПСС-900х1,0 - FG(W)-3-900-MDV-E | 900 |  | 10 |  | ф/ф (с редукт.) |  | 95 | 15126.81 |  |  | 14-16 недель
BD01H105576 | ЗПСС-200х1,6 - FN(W)-3-200-MDV-E | 200 |  | 16 |  | ф/ф (с редукт.) |  | 110 | 674.86 |  |  | 12-14 недель
BD01H105643 | ЗПСС-250х1,6 - FN(W)-3-250-MDV-E | 250 |  | 16 |  | ф/ф (с редукт.) |  | 110 | 1000.14 |  |  | 12-14 недель
BD01H105644 | ЗПСС-300х1,6 - FN(W)-3-300-MDV-E | 300 |  | 16 |  | ф/ф (с редукт.) |  | 110 | 1259.09 |  |  | 12-14 недель
BD01H105645 | ЗПСС-350х1,6 - FN(W)-3-350-MDV-E | 350 |  | 16 |  | ф/ф (с редукт.) |  | 95 | 1559.73 |  |  | 12-14 недель
BD01H105646 | ЗПСС-400х1,6 - FN(W)-3-400-MDV-E | 400 |  | 16 |  | ф/ф (с редукт.) |  | 95 | 2047.62 |  |  | 12-14 недель
BD01H105647 | ЗПСС-450х1,6 - FN(W)-3-450-MDV-E | 450 |  | 16 |  | ф/ф (с редукт.) |  | 95 | 3183.6 |  |  | 12-14 недель
BD01H105648 | ЗПСС-500х1,6 - FN(W)-3-500-MDV-E | 500 |  | 16 |  | ф/ф (с редукт.) |  | 95 | 4370.57 |  |  | 12-14 недель
BD01H105649 | ЗПСС-600х1,6 - FN(W)-3-600-MDV-E | 600 |  | 16 |  | ф/ф (с редукт.) |  | 95 | 5534.61 |  |  | 12-14 недель
BD01H105650 | ЗПСС-700х1,6 - FN(W)-3-700-MDV-E | 700 |  | 16 |  | ф/ф (с редукт.) |  | 95 | 9298.87 |  |  | 12-14 недель
BD01H105651 | ЗПСС-800х1,6 - FN(W)-3-800-MDV-E | 800 |  | 16 |  | ф/ф (с редукт.) |  | 95 | 11599.19 |  |  | 12-14 недель
BD01H105652 | ЗПСС-900х1,6 - FN(W)-3-900-MDV-E | 900 |  | 16 |  | ф/ф (с редукт.) |  | 95 | 17932.6 |  |  | 14-16 недель
BD01H105653 | ЗПСС-1000х1,6 - FN(W)-3-1000-MDV-E | 1000 |  | 16 |  | ф/ф (с редукт.) |  | 95 | 24528.43 |  |  | 14-16 недель
BD01H105654 | ЗПСС-1200х1,6 - FN(W)-3-1200-MDV-E | 1200 |  | 16 |  | ф/ф (с редукт.) |  | 95 | 31161.87 |  |  | 14-16 недель
Примечание. Так же возможно исполнение корпуса дискового поворотного затвора ГРАНВЭЛ® из углеродистой и нержавеющей стали, комбинация седловыми уплотнениями: EPDM HT, Nitrile, Flucast AB/P (AB/N, AB/T), Viton, Alimentary Silicone; а так же выбор диска: нержавеющая сталь, бронза. Информацию о ценах и сроках поставки узнавайте в отделе продаж компании.
Артикул | Наименование товара |  | DN, (мм) |  | PN, (бар) |  | Тип присоеди- нения |  | Tмакс., (°C) |  | у.е.* без НДС | Срок поставки
Дисковые поворотные затворы, DN 32–300, PN 25, Тмакс. = +110 °C, Траб. = -15/+95 °C, корпус – высокопрочный чугун GGG-40, диск – нержавеющая сталь CF8M, седло – EPDM
BD01C106067 | ЗПСС-032х2,5 - FLN(W)-5-032-MDV-E |  | 32 |  | 25 |  | м/ф (с редукт.) |  | 110 | 17251 | 259.52 | 12-14 недель
BD01C106264 | ЗПСС-040х2,5 - FLN(W)-5-040-MDV-E |  | 40 |  | 25 |  | м/ф (с редукт.) |  | 110 | 17251 | 259.52 | 12-14 недель
BD01C106265 | ЗПСС-050х2,5 - FLN(W)-5-050-MDV-E |  | 50 |  | 25 |  | м/ф (с редукт.) |  | 110 | 17564 | 264.39 | 1-2 недели
BD01C106266 | ЗПСС-065х2,5 - FLN(W)-5-065-MDV-E |  | 65 |  | 25 |  | м/ф (с редукт.) |  | 110 | 19140 | 288.74 | 1-2 недели
BD01C106267 | ЗПСС-080х2,5 - FLN(W)-5-080-MDV-E |  | 80 |  | 25 |  | м/ф (с редукт.) |  | 110 | 21441 | 324.49 | 1-2 недели
BD01C106268 | ЗПСС-100х2,5 - FLN(W)-5-100-MDV-E |  | 100 |  | 25 |  | м/ф (с редукт.) |  | 110 | 24258 | 368.17 | 1-2 недели
BD01C106269 | ЗПСС-125х2,5 - FLN(W)-5-125-MDV-E |  | 125 |  | 25 |  | м/ф (с редукт.) |  | 110 | 33603 | 513.14 | 1-2 недели
BD01C106270 | ЗПСС-150х2,5 - FLN(W)-5-150-MDV-E |  | 150 |  | 25 |  | м/ф (с редукт.) |  | 110 | 48475 | 568.29 | 1-2 недели
BD01C106271 | ЗПСС-200х2,5 - FLN(W)-5-200-MDV-E |  | 200 |  | 25 |  | м/ф (с редукт.) |  | 110 | 53290 | 839.72 | 1-2 недели
BD01C525779 | ЗПСС-250х2,5 - FLN(W)-11-250-MDV-E |  | 250 |  | 25 |  | м/ф (с редукт.) |  | 110 | 82299 | 1417.59 | 12-14 недель
BD01C525778 | ЗПСС-300х2,5 - FLN(W)-11-300-MDV-E |  | 300 |  | 25 |  | м/ф (с редукт.) |  | 110 | 99878 | 1948.02 | 12-14 недель
BD01C130803 | ЗПСС-032х2,5 - FLN(W)-5-032-MRR-E |  | 32 |  | 25 |  | м/ф |  | 110 | 14097 | 195.95 | 12-14 недель
BD01C130804 | ЗПСС-040х2,5 - FLN(W)-5-040-MRR-E |  | 40 |  | 25 |  | м/ф |  | 110 | 14097 | 195.95 | 12-14 недель
BD01C130805 | ЗПСС-050х2,5 - FLN(W)-5-050-MRR-E |  | 50 |  | 25 |  | м/ф |  | 110 | 14409 | 200.82 | 1-2 недели
BD01C130806 | ЗПСС-065х2,5 - FLN(W)-5-065-MRR-E |  | 65 |  | 25 |  | м/ф |  | 110 | 15985 | 225.17 | складская позиция
BD01C130808 | ЗПСС-080х2,5 - FLN(W)-5-080-MRR-E |  | 80 |  | 25 |  | м/ф |  | 110 | 18286 | 260.91 | складская позиция
BD01C130809 | ЗПСС-100х2,5 - FLN(W)-5-100-MRR-E |  | 100 |  | 25 |  | м/ф |  | 110 | 21104 | 304.6 | складская позиция
BD01C130810 | ЗПСС-125х2,5 - FLN(W)-5-125-MRR-E |  | 125 |  | 25 |  | м/ф |  | 110 | 30449 | 449.56 | 1-2 недели
BD01C130811 | ЗПСС-150х2,5 - FLN(W)-5-150-MRR-E |  | 150 |  | 25 |  | м/ф |  | 110 | 39487 | 504.72 | 1-2 недели
BD01C130799 | ЗПСС-200х2,5 - FLN(W)-5-200-MRR-E |  | 200 |  | 25 |  | м/ф |  | 110 | 49396 | 743.33 | 1-2 недели
Компания оставляет за собой право вносить конструктивные изменения. Данный прайс-лист не является публичной офертой
Компания АДЛ производство и поставки промышленного оборудования
Тел.: (495) 937 8968 Факс: (495) 933 8501/02 info@adl.ru www.adl.ru интернет-магазин: www.valve.ru
1 у.е. = курс Евро ЦБ+5%

## Шиберные затворы
Артикул | Наименование товара |  |  | DN, (мм) |  | PN, (бар) |  | Седло |  | Управление |  |  | у.е.* без НДС | Срок поставки |  | <<< К содержанию
Шиберные (ножевые) затворы Orbinox
Тип ЕХ, выдвижной шток DN 50-600, PN 2-10, Tмакс. = 110 °С, нож - Aisi 304, уплотнение - ST, корпус - чугун (GG 25), м/ф присоединение
BB01A77836 | EX-01-050-HW-M |  |  | 50 |  | 10 |  | металл |  | штурвал |  |  | 280.26 | складская позиция
BB01A77256 | EX-01-050-D/A-M |  |  |  |  | 10 |  | металл |  | пневмопривод двойного действия |  |  |  | 10 - 12 недель
BB01A83578 | EX-01-050-HW-E |  |  |  |  | 10 |  | EPDM |  | штурвал |  |  | 315.9 | складская позиция
BB01A77125 | EX-01-050-D/A-E |  |  |  |  | 10 |  | EPDM |  | пневмопривод двойного действия |  |  | 474.66 | 10 - 12 недель
BB01A77846 | EX-01-065-HW-M |  |  | 65 |  | 10 |  | металл |  | штурвал |  |  | 288.36 | 10 - 12 недель
BB01A77257 | EX-01-065-D/A-M |  |  |  |  | 10 |  | металл |  | пневмопривод двойного действия |  |  |  | 10 - 12 недель
BB01A72441 | EX-01-065-HW-E |  |  |  |  | 10 |  | EPDM |  | штурвал |  |  | 324 | 10 - 12 недель
BB01A72473 | EX-01-065-D/A-E |  |  |  |  | 10 |  | EPDM |  | пневмопривод двойного действия |  |  | 495.72 | 10 - 12 недель
BB01A77589 | EX-01-080-HW-M |  |  | 80 |  | 10 |  | металл |  | штурвал |  |  | 289.98 | складская позиция
BB01A77258 | EX-01-080-D/A-M |  |  |  |  | 10 |  | металл |  | пневмопривод двойного действия |  |  |  | 10 - 12 недель
BB01A83579 | EX-01-080-HW-E |  |  |  |  | 10 |  | EPDM |  | штурвал |  |  | 328.86 | складская позиция
BB01A76779 | EX-01-080-D/A-E |  |  |  |  | 10 |  | EPDM |  | пневмопривод двойного действия |  |  | 513.54 | 10 - 12 недель
BB01A83576 | EX-01-100-HW-M |  |  | 100 |  | 10 |  | металл |  | штурвал |  |  | 304.56 | складская позиция
BB01A88451 | EX-01-100-D/A-M |  |  |  |  | 10 |  | металл |  | пневмопривод двойного действия |  |  |  | 10 - 12 недель
BB01A83580 | EX-01-100-HW-E |  |  |  |  | 10 |  | EPDM |  | штурвал |  |  | 343.44 | складская позиция
BB01A75182 | EX-01-100-D/A-E |  |  |  |  | 10 |  | EPDM |  | пневмопривод двойного действия |  |  | 541.08 | складская позиция
BB01A83575 | EX-01-125-HW-M |  |  | 125 |  | 10 |  | металл |  | штурвал |  |  | 353.16 | складская позиция
BB01A77259 | EX-01-125-D/A-M |  |  |  |  | 10 |  | металл |  | пневмопривод двойного действия |  |  |  | 10 - 12 недель
BB01A83581 | EX-01-125-HW-E |  |  |  |  | 10 |  | EPDM |  | штурвал |  |  | 400.14 | складская позиция
BB01A76748 | EX-01-125-D/A-E |  |  |  |  | 10 |  | EPDM |  | пневмопривод двойного действия |  |  | 651.24 | 10-12 недель
BB01A83573 | EX-01-150-HW-M |  |  | 150 |  | 10 |  | металл |  | штурвал |  |  | 398.52 | складская позиция
BB01A77260 | EX-01-150-D/A-M |  |  |  |  | 10 |  | металл |  | пневмопривод двойного действия |  |  |  | 10-12 недель
BB01A83582 | EX-01-150-HW-E |  |  |  |  | 10 |  | EPDM |  | штурвал |  |  | 448.74 | складская позиция
BB01A72469 | EX-01-150-D/A-E |  |  |  |  | 10 |  | EPDM |  | пневмопривод двойного действия |  |  | 724.14 | складская позиция
BB01A83574 | EX-01-200-HW-M |  |  | 200 |  | 10 |  | металл |  | штурвал |  |  | 626.94 | складская позиция
BB01A77261 | EX-01-200-D/A-M |  |  |  |  | 10 |  | металл |  | пневмопривод двойного действия |  |  |  | 10-12 недель
BB01A83583 | EX-01-200-HW-E |  |  |  |  | 10 |  | EPDM |  | штурвал |  |  | 694.98 | складская позиция
BB01A75217 | EX-01-200-D/A-E |  |  |  |  | 10 |  | EPDM |  | пневмопривод двойного действия |  |  | 1121.04 | складская позиция
BB01A77848 | EX-01-250-HW-M |  |  | 250 |  | 10 |  | металл |  | штурвал |  |  | 855.36 | складская позиция
BB01A77262 | EX-01-250-D/A-M |  |  |  |  | 10 |  | металл |  | пневмопривод двойного действия |  |  |  | 10-12 недель
BB01A83584 | EX-01-250-HW-E |  |  |  |  | 10 |  | EPDM |  | штурвал |  |  | 934.74 | складская позиция
BB01A420743 | EX-01-250-D/A-E |  |  |  |  | 10 |  | EPDM |  | пневмопривод двойного действия |  |  | 1530.9 | 10-12 недель
BB01A83577 | EX-01-300-HW-M |  |  | 300 |  | 6 |  | металл |  | штурвал |  |  | 1096.74 | складская позиция
BB01A77263 | EX-01-300-D/A-M |  |  |  |  | 6 |  | металл |  | пневмопривод двойного действия |  |  |  | 10-12 недель
BB01A83585 | EX-01-300-HW-E |  |  |  |  | 6 |  | EPDM |  | штурвал |  |  | 1203.66 | складская позиция
BB01A75218 | EX-01-300-D/A-E |  |  |  |  | 6 |  | EPDM |  | пневмопривод двойного действия |  |  | 1819.26 | 10-12 недель
BB01A77850 | EX-01-350-HW-M |  |  | 350 |  | 6 |  | металл |  | штурвал |  |  | 1642.68 | 10-12 недель
BB01A77267 | EX-01-350-D/A-M |  |  |  |  | 6 |  | металл |  | пневмопривод двойного действия |  |  |  | 10-12 недель
BB01A74338 | EX-01-350-HW-E |  |  |  |  | 6 |  | EPDM |  | штурвал |  |  | 1790.1 | складская позиция
BB01A76780 | EX-01-350-D/A-E |  |  |  |  | 6 |  | EPDM |  | пневмопривод двойного действия |  |  | 3324.24 | 10-12 недель
BB01A113656 | EX-01-400-HW-M |  |  | 400 |  | 6 |  | металл |  | штурвал |  |  | 2086.56 | складская позиция
BB01A77265 | EX-01-400-D/A-M |  |  |  |  | 6 |  | металл |  | пневмопривод двойного действия |  |  |  | 10-12 недель
BB01A200891 | EX-01-400-HW-E |  |  |  |  | 6 |  | EPDM |  | штурвал |  |  | 2255.04 | складская позиция
BB01A77142 | EX-01-400-D/A-E |  |  |  |  | 6 |  | EPDM |  | пневмопривод двойного действия |  |  | 3860.46 | 10-12 недель
BB01A401280 | EX-01-400-HW-E |  |  | 450 |  | 5 |  | металл |  | штурвал |  |  | 2577.42 | 10-12 недель
BB01A77271 | EX-01-450-D/A-M |  |  |  |  | 5 |  | металл |  | пневмопривод двойного действия |  |  |  | 10-12 недель
BB01A359912 | EX-01-400-HW-E |  |  |  |  | 5 |  | EPDM |  | штурвал |  |  | 2800.98 | складская позиция
BB01A77824 | EX-01-450-D/A-E |  |  |  |  | 5 |  | EPDM |  | пневмопривод двойного действия |  |  | 5192.1 | 10-12 недель
BB01A77495 | EX-01-500-R-M |  |  | 500 |  | 4 |  | металл |  | редуктор |  |  | 4030.57 | 10-14 недель
BB01A77851 | EX-01-500-D/A-M |  |  |  |  | 4 |  | металл |  | пневмопривод двойного действия |  |  |  | 10-12 недель
BB01A150345 | EX-01-500-HW-E |  |  |  |  | 4 |  | EPDM |  | штурвал |  |  | 3481.38 | складская позиция
BB01A77254 | EX-01-500-D/A-E |  |  |  |  | 4 |  | EPDM |  | пневмопривод двойного действия |  |  | 6034.5 | 10-12 недель
BB01A345079 | EX-01-600-HW-E |  |  | 600 |  | 4 |  | металл |  | штурвал |  |  | 4548.96 | 10-14 недель
BB01A77852 | EX-01-600-D/A-M |  |  |  |  | 4 |  | металл |  | пневмопривод |  |  |  | 10-14 недель
BB01A218485 | EX-01-600-HW-E |  |  |  |  | 4 |  | EPDM |  | штурвал |  |  | 4851.9 | складская позиция
BB01A77255 | EX-01-600-D/A-E |  |  |  |  | 4 |  | EPDM |  | пневмопривод двойного действия |  |  | 7673.94 | 10-14 недель
Тип ЕХ, выдвижной шток DN 50-600, PN 2-10, Tмакс. = 110 °С, нож - Aisi 316, уплотнение - ST, корпус - нержавеющая сталь (CF8M), м/ф присоединение
BB02E77884 | EX-02-050-HW-M |  |  | 50 |  | 10 |  | металл |  | штурвал |  |  |  | 10-12 недель
BB02E77928 | EX-02-050-D/A-M |  |  |  |  | 10 |  | металл |  | пневмопривод двойного действия |  |  |  | 10-12 недель
BB02E77857 | EX-02-050-HW-E |  |  |  |  | 10 |  | EPDM |  | штурвал |  |  |  | 10-12 недель
BB02E77864 | EX-02-050-D/A-E |  |  |  |  | 10 |  | EPDM |  | пневмопривод двойного действия |  |  |  | 10-12 недель
BB02E77887 | EX-02-065-HW-M |  |  | 65 |  | 10 |  | металл |  | штурвал |  |  |  | 10-12 недель
BB02E77929 | EX-02-065-D/A-M |  |  |  |  | 10 |  | металл |  | пневмопривод двойного действия |  |  |  | 10-12 недель
BB02E77858 | EX-02-065-HW-E |  |  |  |  | 10 |  | EPDM |  | штурвал |  |  |  | 10-12 недель
BB02E77865 | EX-02-065-D/A-E |  |  |  |  | 10 |  | EPDM |  | пневмопривод двойного действия |  |  |  | 10-12 недель
BB02E77888 | EX-02-080-HW-M |  |  | 80 |  | 10 |  | металл |  | штурвал |  |  |  | 10-12 недель
BB02E77931 | EX-02-080-D/A-M |  |  |  |  | 10 |  | металл |  | пневмопривод двойного действия |  |  |  | 10-12 недель
BB02E77859 | EX-02-080-HW-E |  |  |  |  | 10 |  | EPDM |  | штурвал |  |  |  | 10-12 недель
BB02E77866 | EX-02-080-D/A-E |  |  |  |  | 10 |  | EPDM |  | пневмопривод двойного действия |  |  |  | 10-12 недель
BB02E76887 | EX-02-100-HW-M |  |  | 100 |  | 10 |  | металл |  | штурвал |  |  | по запросу | 10-12 недель
BB02E77933 | EX-02-100-D/A-M |  |  |  |  | 10 |  | металл |  | пневмопривод двойного действия |  |  |  | 10-12 недель
BB02E77860 | EX-02-100-HW-E |  |  |  |  | 10 |  | EPDM |  | штурвал |  |  |  | 10-12 недель
BB02E77867 | EX-02-100-D/A-E |  |  |  |  | 10 |  | EPDM |  | пневмопривод двойного действия |  |  |  | 10-12 недель
BB02E77889 | EX-02-125-HW-M |  |  | 125 |  | 10 |  | металл |  | штурвал |  |  |  | 10-12 недель
BB02E77934 | EX-02-125-D/A-M |  |  |  |  | 10 |  | металл |  | пневмопривод двойного действия |  |  |  | 10-12 недель
BB02E77861 | EX-02-125-HW-E |  |  |  |  | 10 |  | EPDM |  | штурвал |  |  |  | 10-12 недель
BB02E77869 | EX-02-125-D/A-E |  |  |  |  | 10 |  | EPDM |  | пневмопривод двойного действия |  |  |  | 10-12 недель
BB02E76988 | EX-02-150-HW-M |  |  | 150 |  | 10 |  | металл |  | штурвал |  |  | по запросу | 10-12 недель
BB02E379139 | EX-02-150-D/A-M |  |  |  |  | 10 |  | металл |  | пневмопривод двойного действия |  |  |  | 10-12 недель
BB02E77862 | EX-02-150-HW-E |  |  |  |  | 10 |  | EPDM |  | штурвал |  |  |  | 10-12 недель
BB02E77870 | EX-02-150-D/A-E |  |  |  |  | 10 |  | EPDM |  | пневмопривод двойного действия |  |  |  | 10-12 недель
BB02E77414 | EX-02-200-HW-M |  |  | 200 |  | 10 |  | металл |  | штурвал |  |  |  | 10-12 недель
BB02E77936 | EX-02-200-D/A-M |  |  |  |  | 10 |  | металл |  | пневмопривод двойного действия |  |  |  | 10-12 недель
BB02E77376 | EX-02-200-HW-E |  |  |  |  | 10 |  | EPDM |  | штурвал |  |  |  | 10-12 недель
BB02E77871 | EX-02-200-D/A-E |  |  |  |  | 10 |  | EPDM |  | пневмопривод двойного действия |  |  |  | 10-12 недель
BB02E77890 | EX-02-250-HW-M |  |  | 250 |  | 10 |  | металл |  | штурвал |  |  |  | 10-12 недель
BB02E77937 | EX-02-250-D/A-M |  |  |  |  | 10 |  | металл |  | пневмопривод двойного действия |  |  |  | 10-12 недель
BB02E77385 | EX-02-250-HW-E |  |  |  |  | 10 |  | EPDM |  | штурвал |  |  |  | 10-12 недель
BB02E77872 | EX-02-250-D/A-E |  |  |  |  | 10 |  | EPDM |  | пневмопривод двойного действия |  |  |  | 10-12 недель
BB02E76989 | EX-02-300-HW-M |  |  | 300 |  | 6 |  | металл |  | штурвал |  |  |  | 10-12 недель
BB02E77938 | EX-02-300-D/A-M |  |  |  |  | 6 |  | металл |  | пневмопривод двойного действия |  |  |  | 10-12 недель
BB02E77441 | EX-02-300-HW-E |  |  |  |  | 6 |  | EPDM |  | штурвал |  |  |  | 10-12 недель
BB02E77873 | EX-02-300-D/A-E |  |  |  |  | 6 |  | EPDM |  | пневмопривод двойного действия |  |  |  | 10-12 недель
BB02E77891 | EX-02-350-HW-M |  |  | 350 |  | 6 |  | металл |  | штурвал |  |  |  | 10-12 недель
BB02E77939 | EX-02-350-D/A-M |  |  |  |  | 6 |  | металл |  | пневмопривод двойного действия |  |  |  | 10-12 недель
BB02E77387 | EX-02-350-HW-E |  |  |  |  | 6 |  | EPDM |  | штурвал |  |  |  | 10-12 недель
BB02E77874 | EX-02-350-D/A-E |  |  |  |  | 6 |  | EPDM |  | пневмопривод двойного действия |  |  |  | 10-12 недель
BB02E77918 | EX-02-400-R-M |  |  | 400 |  | 6 |  | металл |  | редуктор |  |  |  | 10-12 недель
BB02E77940 | EX-02-400-D/A-M |  |  |  |  | 6 |  | металл |  | пневмопривод двойного действия |  |  |  | 10-12 недель
BB02E77388 | EX-02-400-R-E |  |  |  |  | 6 |  | EPDM |  | редуктор |  |  |  | 10-12 недель
BB02E77875 | EX-02-400-D/A-E |  |  |  |  | 6 |  | EPDM |  | пневмопривод двойного действия |  |  |  | 10-12 недель
BB02E77919 | EX-02-450-R-M |  |  | 450 |  | 5 |  | металл |  | редуктор |  |  |  | 10-12 недель
BB02E77941 | EX-02-450-D/A-M |  |  |  |  | 5 |  | металл |  | пневмопривод двойного действия |  |  |  | 10-12 недель
BB02E77390 | EX-02-450-R-E |  |  |  |  | 5 |  | EPDM |  | редуктор |  |  |  | 10-12 недель
BB02E77876 | EX-02-450-D/A-E |  |  |  |  | 5 |  | EPDM |  | пневмопривод двойного действия |  |  |  | 10-12 недель
BB02E77920 | EX-02-500-R-M |  |  | 500 |  | 4 |  | металл |  | редуктор |  |  |  | 10-12 недель
BB02E77942 | EX-02-500-D/A-M |  |  |  |  | 4 |  | металл |  | пневмопривод двойного действия |  |  |  | 10-12 недель
BB02E77446 | EX-02-500-R-E |  |  |  |  | 4 |  | EPDM |  | редуктор |  |  |  | 10-12 недель
BB02E77877 | EX-02-500-D/A-E |  |  |  |  | 4 |  | EPDM |  | пневмопривод двойного действия |  |  |  | 10-12 недель
BB02E77921 | EX-02-600-R-M |  |  | 600 |  | 4 |  | металл |  | редуктор |  |  |  | 10-14 недель
BB02E77943 | EX-02-600-D/A-M |  |  |  |  | 4 |  | металл |  | пневмопривод двойного действия |  |  |  | 10-14 недель
BB02E77917 | EX-02-600-R-E |  |  |  |  | 4 |  | EPDM |  | редуктор |  |  |  | 10-14 недель
BB02E77878 | EX-02-600-D/A-E |  |  |  |  | 4 |  | EPDM |  | пневмопривод двойного действия |  |  |  | 10-14 недель
Тип ЕB, невыдвижной шток DN 50-600, PN 2-10, Tмакс. = 110 °С, нож - Aisi 304, уплотнение - ST, корпус - высокопрочный чугун (GGG 40), м/ф присоединение
BB01I539433 | EB-01-050-HW(N)-E |  |  | 50 |  | 10 |  | EPDM |  | штурвал |  |  | 372.6 | складская позиция
BB01I539490 | EB-01-050-D/A-E |  |  |  |  | 10 |  | EPDM |  | пневмопривод двойного действия |  |  |  | 10-12 недель
BB01I539434 | EB-01-065-HW(N)-E |  |  | 65 |  | 10 |  | EPDM |  | штурвал |  |  | 385.56 | 6-12 недель
BB01I539517 | EB-01-065-D/A-E |  |  |  |  | 10 |  | EPDM |  | пневмопривод двойного действия |  |  |  | 6-12 недель
BB01I539435 | EB-01-080-HW(N)-E |  |  | 80 |  | 10 |  | EPDM |  | штурвал |  |  | 413.1 | складская позиция
BB01I539518 | EB-01-080-D/A-E |  |  |  |  | 10 |  | EPDM |  | пневмопривод двойного действия |  |  |  | 10-12 недель
BB01I539436 | EB-01-100-HW(N)-E |  |  | 100 |  | 10 |  | EPDM |  | штурвал |  |  | 432.54 | складская позиция
BB01I539520 | EB-01-100-D/A-E |  |  |  |  | 10 |  | EPDM |  | пневмопривод двойного действия |  |  |  | 10-12 недель
BB01I539437 | EB-01-125-HW(N)-E |  |  | 125 |  | 10 |  | EPDM |  | штурвал |  |  | 505.44 | складская позиция
BB01I539521 | EB-01-125-D/A-E |  |  |  |  | 10 |  | EPDM |  | пневмопривод двойного действия |  |  |  | 10-12 недель
BB01I539438 | EB-01-150-HW(N)-E |  |  | 150 |  | 10 |  | EPDM |  | штурвал |  |  | 536.22 | складская позиция
BB01I539522 | EB-01-150-D/A-E |  |  |  |  | 10 |  | EPDM |  | пневмопривод двойного действия |  |  |  | 10-12 недель
BB01I539439 | EB-01-200-HW(N)-E |  |  | 200 |  | 10 |  | EPDM |  | штурвал |  |  | 903.96 | складская позиция
BB01I539523 | EB-01-200-D/A-E |  |  |  |  | 10 |  | EPDM |  | пневмопривод двойного действия |  |  |  | 10-12 недель
BB01I539440 | EB-01-250-HW(N)-E |  |  | 250 |  | 10 |  | EPDM |  | штурвал |  |  | 1146.96 | складская позиция
BB01I539524 | EB-01-250-D/A-E |  |  |  |  | 10 |  | EPDM |  | пневмопривод двойного действия |  |  |  | 10-12 недель
BB01I539441 | EB-01-300-HW(N)-E |  |  | 300 |  | 6 |  | EPDM |  | штурвал |  |  | 1443.42 | складская позиция
BB01I539525 | EB-01-300-D/A-E |  |  |  |  | 6 |  | EPDM |  | пневмопривод двойного действия |  |  |  | 10-12 недель
BB01I539442 | EB-01-350-HW(N)-E |  |  | 350 |  | 6 |  | EPDM |  | штурвал |  |  | 2044.44 | 10-12 недель
BB01I539526 | EB-01-350-D/A-E |  |  |  |  | 6 |  | EPDM |  | пневмопривод двойного действия |  |  |  | 10-12 недель
BB01I539443 | EB-01-400-HW(N)-E |  |  | 400 |  | 6 |  | EPDM |  | штурвал |  |  | 2582.28 | складская позиция
BB01I539527 | EB-01-400-D/A-E |  |  |  |  | 6 |  | EPDM |  | пневмопривод двойного действия |  |  |  | 10-12 недель
BB01I539444 | EB-01-450-HW(N)-E |  |  | 450 |  | 5 |  | EPDM |  | штурвал |  |  | 3144.42 | 10-12 недель
BB01I567997 | EB-01-450-D/A-E |  |  |  |  | 5 |  | EPDM |  | пневмопривод двойного действия |  |  |  | 10-12 недель
BB01I539445 | EB-01-500-HW(N)-E |  |  | 500 |  | 4 |  | EPDM |  | штурвал |  |  | 3612.6 | 10-14 недель
BB01I539529 | EB-01-500-D/A-E |  |  |  |  | 4 |  | EPDM |  | пневмопривод двойного действия |  |  |  | 10-14 недель
BB01I539446 | EB-01-600-HW(N)-E |  |  | 600 |  | 4 |  | EPDM |  | штурвал |  |  | 5627.88 | 10-14 недель
BB01I539531 | EB-01-600-D/A-E |  |  |  |  | 4 |  | EPDM |  | пневмопривод двойного действия |  |  |  | 10-14 недель
Типы управления шиберными затворами *
| Тип управления | Штурвал с невыдвижным штоком | Штурвал с выдвижным штоком |  | Редуктор | Редуктор |  | Цепной привод | Рычажный привод |  | Пневмопривод одностороннего действия с возвратной пружиной (НЗ) | Пневмопривод односторон- него действия с возвратной пружиной (НО) |  |  | Пневмопривод одностороннего действия с демпферной емкостью (цилиндр двухстор. действия)
| EX | DN 50-600 | DN 50-600 |  | DN 200- 600 | DN 200-600 | DN 50-600 |  |  | DN 50-300 | DN 50-200 | DN 50-200 |  |  | DN 50-600
| ET | DN 50-600 | DN 50-600 |  |  | DN 200-600 |  | DN 50-600 | DN 50-300 |  | DN 50-200 | DN 50-200 |  |  | DN 200-600
| EB | DN 50-600 | DN 50-600 |  |  | DN 200-600 |  | DN 50-600 | DN 50-300 |  | DN 50-200 | DN 50-200 |  |  | DN 50-600
Примечание:
* Под заказ возможна поставка шиберных затворов с различными видами приводов. По вопросам цены и сроков поставки обращайтесь в офис компании А ДЛ к инженерам отдела продаж.
*Оплата производится в рублях по внутреннему курсу компании.
Компания оставляет за собой право вносить конструктивные изменения. Данный прайс-лист не является публичной офертой
Компания АДЛ производство и поставки промышленного оборудования
Тел.: (495) 937 8968 Факс: (495) 933 8501/02 info@adl.ru www.adl.ru интернет-магазин: www.valve.ru
1 у.е. = курс Евро ЦБ+5%

## Шаровые краны
Артикул | Наименование товара | DN, (мм) | PN, (бар) | Тип присоединения | у.е.* без НДС | Срок поставки | <<< К содержанию
Шаровые краны
Шаровые краны полнопроходные серии Р02, корпус – чугун, PN 16
BG09B456799 | Шаровой кран Pekos корпус из чугуна РО2-TTT-015-16, DN015, PN16, ф/ф, Tmax.= 240°С | 15 | 16 | ф/ф | 148.35 | складская позиция
BG09B456800 | Шаровой кран Pekos корпус из чугуна РО2-TTT-020-16, DN020, PN16, ф/ф, Tmax.= 240°С | 20 | 16 | ф/ф | 164.48 | складская позиция
BG09B456801 | Шаровой кран Pekos корпус из чугуна РО2-TTT-025-16, DN025, РN16, ф/ф, Tmax.= 240°С | 25 | 16 | ф/ф | 169.85 | складская позиция
BG09B456802 | Шаровой кран Pekos корпус из чугуна РО2-TTT-032-16, DN032, РN16, ф/ф, Tmax.= 240°С | 32 | 16 | ф/ф | 180.6 | складская позиция
BG09B456803 | Шаровой кран Pekos корпус из чугуна РО2-TTT-040-16, DN040, PN16, ф/ф, Tmax.= 240°С | 40 | 16 | ф/ф | 219.3 | складская позиция
BG09B456804 | Шаровой кран Pekos корпус из чугуна РО2-TTT-050-16, DN050, РN16, ф/ф, Tmax.= 240°С | 50 | 16 | ф/ф | 253.7 | складская позиция
BG09B456805 | Шаровой кран Pekos корпус из чугуна РО2-TTT-065-16, DN065, РN16, ф/ф, Tmax.= 240°С | 65 | 16 | ф/ф | 306.38 | складская позиция
BG09B456806 | Шаровой кран Pekos корпус из чугуна РО2-TTT-080-16, DN080, РN16, ф/ф, Tmax.= 240°С | 80 | 16 | ф/ф | 395.6 | складская позиция
BG09B456807 | Шаровой кран Pekos корпус из чугуна РО2-TTT-100-16, DN100, РN16, ф/ф, Tmax.= 240°С | 100 | 16 | ф/ф | 466.55 | складская позиция
BG09B613674 | Шаровой кран Pekos корпус из чугуна РО2-TTT-125-16, DN125, РN16, ф/ф, Tmax.= 240°С | 125 | 16 | ф/ф | 1032 | складская позиция
BG09B651864 | Шаровой кран Pekos корпус из чугуна РО2-TTT-150-16, DN150, РN16, ф/ф, Tmax.= 240°С | 150 | 16 | ф/ф | 1320.1 | складская позиция
BG09B456810 | Шаровой кран Pekos корпус из чугуна РО2-TTT-200-16, DN200, РN16, ф/ф, Tmax.= 240°С | 200 | 16 | ф/ф | 2296.2 | складская позиция
Шаровые краны полнопроходные серии Р04, корпус – углеродистая сталь, PN 16
BG03D456811 | Шаровой кран Pekos из углеродистой стали РО4-ТТТG-100-16, DN100, PN16, ф/ф, Tmax.= 240°С | 100 | 16 | ф/ф | 637.48 | складская позиция
BG03D465126 | Шаровой кран Pekos из углеродистой стали РО4-ТТТG-125-16, DN125, PN16, ф/ф, Tmax.= 240°С | 125 | 16 | ф/ф | 1382.45 | складская позиция
BG03D456812 | Шаровой кран Pekos из углеродистой стали РО4-ТТТG-150-16, DN150, PN16, ф/ф, Tmax.= 240°С | 150 | 16 | ф/ф | 1829.65 | складская позиция
BG03D456813 | Шаровой кран Pekos из углеродистой стали РО4-ТТТG-200-16, DN200, PN16, ф/ф, Tmax.= 240°С | 200 | 16 | ф/ф | 3175.55 | складская позиция
BG03D456814 | Шаровой кран Pekos из углеродистой стали РО4-ТТТG-250-16, DN250, PN16, ф/ф, с голым штоком,без рукоятки или редуктора, Tmax.= 240°С | 250 | 16 | ф/ф | 8164.63 | складская позиция
BG03D456815 | Шаровой кран Pekos из углеродистой стали РО4-ТТТG-300-16, DN300, PN16, ф/ф, с голым штоком,без рукоятки или редуктора, Tmax.= 240°С | 300 | 16 | ф/ф | 12115.25 | складская позиция
Шаровые краны полнопроходные серии Р04, корпус – углеродистая сталь, PN 40
BG03D456816 | Шаровой кран Pekos из углеродистой стали РО4-TTTG-015-40, DN15, PN40, ф/ф, Tmax.= 240°С | 15 | 4 | ф/ф | 183.83 | складская позиция
BG03D456817 | Шаровой кран Pekos из углеродистой стали РО4-TTTG-020-40, DN20, PN40, ф/ф, Tmax.= 240°С | 20 | 4 | ф/ф | 187.05 | складская позиция
BG03D456818 | Шаровой кран Pekos из углеродистой стали РО4-TTTG-025-40, DN25, PN40, ф/ф, Tmax.= 240°С | 25 | 4 | ф/ф | 201.03 | складская позиция
BG03D456819 | Шаровой кран Pekos из углеродистой стали РО4-TTTG-032-40, DN32, PN40, ф/ф, Tmax.= 240°С | 32 | 4 | ф/ф | 236.5 | складская позиция
BG03D456820 | Шаровой кран Pekos из углеродистой стали РО4-TTTG-040-40, DN40, PN40, ф/ф, Tmax.= 240°С | 40 | 4 | ф/ф | 289.18 | складская позиция
BG03D456821 | Шаровой кран Pekos из углеродистой стали РО4-TTTG-050-40, DN50, PN40, ф/ф, Tmax.= 240°С | 50 | 4 | ф/ф | 325.73 | складская позиция
BG03D456822 | Шаровой кран Pekos из углеродистой стали РО4-TTTG-065-40, DN65, PN40, ф/ф, Tmax.= 240°С | 65 | 4 | ф/ф |  | складская позиция
BG03D456823 | Шаровой кран Pekos из углеродистой стали РО4-TTTG-080-40, DN80, PN40, ф/ф, Tmax.= 240°С | 80 | 4 | ф/ф | 539.65 | складская позиция
BG03D456824 | Шаровой кран Pekos из углеродистой стали РО4-TTTG-100-40, DN100, PN40, ф/ф, Tmax.= 240°С | 100 | 4 | ф/ф | 648.23 | складская позиция
BG03D465159 | Шаровой кран Pekos из углеродистой стали РО4-TTTG-125-40, DN125, PN40, ф/ф, Tmax.= 240°С | 125 | 4 | ф/ф | 1508.23 | складская позиция
*Оплата производится в рублях по внутреннему курсу компании.
Компания оставляет за собой право вносить конструктивные изменения. Данный прайс-лист не является публичной офертой
Компания АДЛ производство и поставки промышленного оборудования
Тел.: (495) 937 8968 Факс: (495) 933 8501/02 info@adl.ru www.adl.ru интернет-магазин: www.valve.ru
1 у.е. = курс Евро ЦБ+5%

## Шаровые краны из латуни
Артикул | Наименование товара | DN, (мм) | PN, (бар) | Тип присоединения | Tмакс., (°C) | у.е.* без НДС | Срок поставки | <<< К содержанию
Шаровые краны из латуни
Шаровые краны для воды полнопроходные "Чикаго", PN 25, Тмакс. = 110 °С (рукоятка – обычная**)
BN01A99822 | 34.499 | 8 | 25 | внутр. резьба | 110 | 3.83 | складская позиция
BN01A131303 | 34.5 | 10 | 25 | внутр. резьба | 110 | 4.38 | складская позиция
BN01A79336 | 34.501 | 15 | 25 | внутр. резьба | 110 | 6.28 | складская позиция
BN01A79341 | 34.502 | 20 | 25 | внутр. резьба | 110 | 8.65 | складская позиция
BN01A79347 | 34.503 | 25 | 25 | внутр. резьба | 110 | 12.69 | складская позиция
BN01A79351 | 34.504 | 32 | 25 | внутр. резьба | 110 | 21.32 | складская позиция
BN01A79353 | 34.505 | 40 | 25 | внутр. резьба | 110 | 28.94 | складская позиция
BN01A79356 | 34.506 | 50 | 25 | внутр. резьба | 110 | 46.89 | складская позиция
BN01A201458 | 34.507 | 65 | 25 | внутр. резьба | 110 | 93.01 | складская позиция
BN01A344385 | 34.508 | 80 | 25 | внутр. резьба | 110 | 130.59 | складская позиция
Шаровые краны для воды полнопроходные "Чикаго", PN 25, Тмакс. = 110 °С (рукоятка – бабочка)
BN01A138054 | 34.51 | 10 | 25 | внутр. резьба | 110 | по запросу | складская позиция
BN01A79361 | 34.511 | 15 | 25 | внутр. резьба | 110 | 6.28 | складская позиция
BN01A418042 | 34.512 | 20 | 25 | внутр. резьба | 110 | 8.65 | складская позиция
BN01A138057 | 34.513 | 25 | 25 | внутр. резьба | 110 | 12.69 | складская позиция
Шаровые краны для воды полнопроходные "Бостон", PN 30, Тмакс. = 140 °С (рукоятка – обычная**)
BN01A514731 | 31.001 | 15 | 30 | внутр. резьба | 140 | 7.38 | 10 недель
BN01A472755 | 31.002 | 20 | 30 | внутр. резьба | 140 | 10.1 | 10 недель
BN01A472756 | 31.003 | 25 | 30 | внутр. резьба | 140 | 15.37 | 10 недель
BN01A514744 | 31.004 | 32 | 30 | внутр. резьба | 140 | 23.57 | 10 недель
BN01A514758 | 31.005 | 40 | 30 | внутр. резьба | 140 | 32.98 | 10 недель
BN01A514761 | 31.006 | 50 | 30 | внутр. резьба | 140 | 52.36 | 10 недель
BN01A535061 | 35.007 | 65 | 30 | внутр. резьба | 140 | 77.51 | 10 недель
Шаровые краны для воды полнопроходные "Бостон", PN 30, Тмакс. = 140 °С (рукоятка – бабочка)
BN01A514093 | 31.011 | 15 | 30 | внутр. резьба | 140 | 6.89 | 10 недель
BN01A514185 | 31.012 | 20 | 30 | внутр. резьба | 140 | 9.69 | 10 недель
BN01A514186 | 31.013 | 25 | 30 | внутр. резьба | 140 | 15.04 | 10 недель
Шаровые краны для воды полнопроходные "Бостон", PN 30, Тмакс. = 140 °С (рукоятка – обычная**)
BN01A514957 | 31.033 | 10 | 30 | внешн. резьба | 140 | 3.65 | 10 недель
BN01A514962 | 31.035 | 20 | 30 | внешн. резьба | 140 | 6.2 | 10 недель
Шаровые краны для воды полнопроходные «Бостон», PN 30, Тмакс. = 90 °С (рукоятка – бабочка), с дренажем
BN01A514987 | 31.037 | 10 | 30 | внешн. резьба | 140 | 4.34 | 10 недель
BN01A515040 | 31.038 | 15 | 30 | внешн. резьба | 140 | 7.02 | 10 недель
Шаровые краны для воды полнопроходные "Чикаго", PN 25, Тмакс. = 110 °С (рукоятка – бабочка**)
BN01A129673 | 35.480 | 8 | 25 | внутр./внешн. Резьба | 110 | 4.45 | складская позиция
BN01A454135 | 34.526 | 10 | 25 | внутр./внешн. Резьба | 110 | 4.6 | складская позиция
BN01A108084 | 34.527 | 15 | 25 | внутр./внешн. резьба | 110 | 6.52 | складская позиция
BN01A403497 | 34.528 | 20 | 25 | внутр./внешн. резьба | 110 | 8.64 | складская позиция
BN01A437057 | 34.529 | 25 | 25 | внутр./внешн. резьба | 110 | 14.31 | складская позиция
Шаровые краны для воды полнопроходные "Бостон", PN 30, Тмакс. = 140 °С (рукоятка – бабочка**)
BN01A514817 | 31.027 | 10 | 30 | внутр./внешн. Резьба | 140 | 5.08 | 10 недель
BN01A514820 | 31.028 | 15 | 30 | внутр./внешн. резьба | 140 | 5.34 | 10 недель
BN01A515044 | 31.029 | 20 | 30 | внутр./внешн. резьба | 140 | 10.45 | 10 недель
BN01A515061 | 31.03 | 25 | 30 | внутр./внешн. резьба | 140 | 15.88 | 10 недель
Шаровые краны для воды полнопроходные "Чикаго", PN 25, Тмакс. = 110 °С (рукоятка – обычная**)
BN01A652883 | 34.53 | 10 | 25 | внутр./внешн. резьба | 110 | 4.8 | 10 недель
BN01A79364 | 34.531 | 15 | 25 | внутр./внешн. резьба | 110 | 6.64 | складская позиция
BN01A79366 | 34.532 | 20 | 25 | внутр./внешн. резьба | 110 | 9.09 | складская позиция
BN01A79367 | 34.533 | 25 | 25 | внутр./внешн. резьба | 110 | 13.52 | складская позиция
Шаровые краны для воды полнопроходные "Бостон", PN 30, Тмакс. = 140 °С (рукоятка – обычная**)
BN01A514805 | 31.02 | 10 | 30 | внутр./внешн. резьба | 140 | 5.4 | 10 недель
BN01A514807 | 31.021 | 15 | 30 | внутр./внешн. резьба | 140 | 7.69 | 10 недель
BN01A515094 | 31.022 | 20 | 30 | внутр./внешн. резьба | 140 | 10.82 | складская позиция
BN01A514811 | 31.023 | 25 | 30 | внутр./внешн. резьба | 140 | 16.06 | 10 недель
BN01A514939 | 31.024 | 32 | 30 | внутр./внешн. резьба | 140 | 23.3 | складская позиция
BN01A514806 | 31.025 | 40 | 30 | внутр./внешн. резьба | 140 | 34.22 | складская позиция
BN01A525432 | 31.026 | 50 | 30 | внутр./внешн. резьба | 140 | по запросу | складская позиция
Шаровые краны для воды полнопроходные «Бостон», PN 30, Тмакс. = 90 °С (рукоятка – бабочка), с американкой
BN01A452842 | 35.555 | 15 | 30 | внутр./внешн. резьба | 90 | 9.15 | складская позиция
BN01A452843 | 35.556 | 20 | 30 | внутр./внешн. резьба | 90 | 14.17 | складская позиция
BN01A452844 | 35.557 | 25 | 30 | внутр./внешн. резьба | 90 | 22.5 | складская позиция
Шаровые краны для воды полнопроходные «Бостон», PN 30, Тмакс. = 90 °С (рукоятка – бабочка), с накидной гайкой
BN01A452845 | 35.561 | 15 | 30 | внутр. резьба | 90 | 8.31 | складская позиция
BN01A452846 | 35.562 | 20 | 30 | внутр. резьба | 90 | 12.44 | складская позиция
BN01A452847 | 35.563 | 25 | 30 | внутр. резьба | 90 | 18.37 | складская позиция
Шаровые краны для воды полнопроходные «Бостон», PN 30, Тмакс. = 90 °С (рукоятка – бабочка), с дренажом
BN01A452839 | 35.341 | 15 | 30 | внутр. резьба | 90 | 7.7 | складская позиция
BN01A452841 | 35.343 | 25 | 30 | внутр. резьба | 90 | 13.28 | складская позиция
Шаровые краны водоразборные с прижимным сальником "Аризона" , PN 25, Тмакс. = 110 °С
BN01C115898 | 35.019 | 15/20 | 25 | внешн. резьба | 110 | 6.62 | складская позиция
BN01C365994 | 35.017 | 20/25 | 25 | внешн. резьба | 110 | 9.15 | складская позиция
BN01C142855 | 35.018 | 25/32 | 25 | внешн. резьба | 110 | 17.02 | складская позиция
Шаровые краны для газа «Бостон Газ», PN 5 (рукоятка – обычная/бабочка)
BN01E31650 | 36.090 | 15 | 5 | внутр/внеш резьба |  | по запросу | 10 недель
BN01E388860 | 36.122 | 15 | 5 | внутр.резьба |  | 8.3 | 10 недель
BN01E388861 | 36.123 | 20 | 5 | внутр.резьба |  | 13.31 | 10 недель
BN01E388862 | 36.124 | 25 | 5 | внутр.резьба |  | 22.37 | 10 недель
BN01E388863 | 36.125 | 32 | 5 | внутр.резьба |  | 33.34 | 10 недель
BN01E388865 | 36.126 | 40 | 5 | внутр.резьба |  | 47.69 | 10 недель
BN01E388867 | 36.127 | 50 | 5 | внутр.резьба |  | 68.98 | 10 недель
*Оплата производится в рублях по внутреннему курсу компании.
Компания оставляет за собой право вносить конструктивные изменения. Данный прайс-лист не является публичной офертой
Компания АДЛ производство и поставки промышленного оборудования
Тел.: (495) 937 8968 Факс: (495) 933 8501/02 info@adl.ru www.adl.ru интернет-магазин: www.valve.ru
1 у.е. = курс Евро ЦБ+5%

## Задвижки
Артикул | Наименование товара | DN, (мм) | PN, (бар) | Тип присоединения | Tмакс., (°C) | у.е.* без НДС | Срок поставки |  | <<< К содержанию
Задвижки «Гранар» серии KR11 с обрезиненным клином, PN 10, Тмакс. 120 °С, материал – высокопрочный чугун
CV01F106785 | KR11-200 | 200 | 10 | ф/ф | 120 | 424.95 | складская позиция
CV01F106489 | KR11-250 | 250 | 10 | ф/ф | 120 | 667.76 | складская позиция
CV01F106787 | KR11-300 | 300 | 10 | ф/ф | 120 | 968.91 | складская позиция
CV01F106788 | KR11-350 | 350 | 10 | ф/ф | 120 | 2358.08 | складская позиция
CV01F106789 | KR11-400 | 400 | 10 | ф/ф | 120 | 2628.31 | складская позиция
CV01F106790 | KR11-500 | 500 | 10 | ф/ф | 120 | 4944.72 | складская позиция
CV01F106791 | KR11-600 | 600 | 10 | ф/ф | 120 | 7270.29 | складская позиция
Задвижки «Гранар» серии KR11 с обрезиненным клином, PN 10/16, Тмакс. 120 °С, материал – высокопрочный чугун
CV01F99851 | KR11-040 | 40 | 10/16 | ф/ф | 120 | 96.95 | складская позиция
CV01F99852 | KR11-050 | 50 | 10/16 | ф/ф | 120 | 102.48 | складская позиция
CV01F99853 | KR11-065 | 65 | 10/16 | ф/ф | 120 | 127.18 | складская позиция
CV01F99854 | KR11-080 | 80 | 10/16 | ф/ф | 120 | 143.68 | складская позиция
CV01F99855 | KR11-100 | 100 | 10/16 | ф/ф | 120 | 176.41 | складская позиция
CV01F99856 | KR11-125 | 125 | 10/16 | ф/ф | 120 | 234.29 | складская позиция
CV01F99857 | KR11-150 | 150 | 10/16 | ф/ф | 120 | 275.77 | складская позиция
CV01F99858 | KR11-200 | 200 | 16 | ф/ф | 120 | 424.95 | складская позиция
CV01F99859 | KR11-250 | 250 | 16 | ф/ф | 120 | 667.76 | складская позиция
CV01F99860 | KR11-300 | 300 | 16 | ф/ф | 120 | 1017.36 | складская позиция
CV01F99861 | KR11-350 | 350 | 16 | ф/ф | 120 | 2358.08 | складская позиция
CV01F99862 | KR11-400 | 400 | 16 | ф/ф | 120 | 2628.31 | складская позиция
CV01F99864 | KR11-500 | 500 | 16 | ф/ф | 120 | 4944.72 | складская позиция
CV01F99865 | KR11-600 | 600 | 16 | ф/ф | 120 | 7270.29 | складская позиция
Задвижки «Гранар» серии KR12 с обрезиненным клином, PN 16, Тмакс. 120 °С, материал – высокопрочный чугун, с электроприводом AUMA
FG01A138254 | KR12-040 с электроприводом SA07.6, 380 В | 40 | 10/16 | ф/ф | 120 | 2092.5 | 1-2 недели
FG01A138255 | KR12-050 с электроприводом SA07.6, 380 В | 50 | 10/16 | ф/ф | 120 | 2105 | 1-2 недели
FG01A138266 | KR12-065 с электроприводом SA07.6, 380 В | 65 | 10/16 | ф/ф | 120 | 2128.33 | 1-2 недели
FG01A138256 | KR12-080 с электроприводом SA07.6, 380 В | 80 | 10/16 | ф/ф | 120 | 2145 | 1-2 недели
FG01A138257 | KR12-100 с электроприводом SA10.2, 380 В | 100 | 10/16 | ф/ф | 120 | 2731.67 | 1-2 недели
FG01A138267 | KR12-125 с электроприводом SA14.2, 380 В | 125 | 10/16 | ф/ф | 120 | 4135.83 | 1-2 недели
FG01A138258 | KR12-150 с электроприводом SA14.2, 380 В | 150 | 10/16 | ф/ф | 120 | 4265.31 | 1-2 недели
FG01A138259 | KR12-200 с электроприводом SA14.2, 380 В | 200 | 16 | ф/ф | 120 | 4285.83 | 1-2 недели
FG01A138268 | KR12-250 с электроприводом SA14.6, 380 В | 250 | 16 | ф/ф | 120 | 4995 | 1-2 недели
FG01A138260 | KR12-300 с электроприводом SA14.6, 380 В | 300 | 16 | ф/ф | 120 | 5477.5 | 1-2 недели
FG01A138261 | KR12-350 с электроприводом SA14.6, 380 В | 350 | 16 | ф/ф | 120 | 6966.67 | 1-2 недели
FG01A138262 | KR12-400 с электроприводом SA14.6, 380 В | 400 | 16 | ф/ф | 120 | 6962.5 | 1-2 недели
FG01A138263 | KR12-450 с электроприводом SA16.2, 380 В | 450 | 16 | ф/ф | 120 | 10385 | 1-2 недели
FG01A138264 | KR12-500 с электроприводом SA16.2, 380 В | 500 | 16 | ф/ф | 120 | 11220.83 | 1-2 недели
FG01A138265 | KR12-600 с электроприводом SA16.2, 380 В | 600 | 16 | ф/ф | 120 | 13795 | 1-2 недели
Задвижки с обрезиненным клином «Гранар» серии KR-15, DN 50-400 мм, PN 16 бар с электроприводами серии SA, Тмакс.=120 °С, материал – высокопрочный чугун
FG01B150003 | KR15-050. с электроприводом SA07.6, 380 В | 50 | 16 | ф/ф | 120 | 1699.67 |  | 1-2 недели
FG01B150005 | KR15-065. с электроприводом SA07.6, 380 В | 65 | 16 | ф/ф | 120 | 1723.89 |  | 1-2 недели
FG01B150007 | KR15-080. с электроприводом SA07.6, 380 В | 80 | 16 | ф/ф | 120 | 1739.63 |  | 1-2 недели
FG01B150011 | KR15-100. с электроприводом SA10.2, 380 В | 100 | 16 | ф/ф | 120 | 2210.48 |  | 1-2 недели
FG01B201081 | KR15-125. с электроприводом SA14.2, 380 В | 125 | 16 | ф/ф | 120 | 3385.31 |  | 1-2 недели
FG01B132035 | KR15-150. с электроприводом SA14.2, 380 В | 150 | 16 | ф/ф | 120 | 3449.34 |  | 1-2 недели
FG01B132036 | KR15-200. с электроприводом SA14.2, 380 В | 200 | 16 | ф/ф | 120 | 3524.38 |  | 1-2 недели
FG01B150013 | KR15-250. с электроприводом SA14.6, 380 В | 250 | 16 | ф/ф | 120 | 4132.21 |  | 1-2 недели
FG01B150016 | KR15-300. с электроприводом SA14.6, 380 В | 300 | 16 | ф/ф | 120 | 4599.91 |  | 1-2 недели
FG01B388004 | KR15-350. с электроприводом SA14.6, 380 В | 350 | 16 | ф/ф | 120 | 6377.13 |  | 1-2 недели
FG01B390455 | KR15-400. с электроприводом SA14.6, 380 В | 400 | 16 | ф/ф | 120 | 6482.22 |  | 1-2 недели
Примечание: по запросу возможна комплектация задвижек стационарным или телескопическим удлинением штока. Подробную информацию просьба уточнять у инженеров АДЛ.
Задвижки «Гранар» серии KR20 с обрезиненным клином, PN10/16, Тмакс. 80 °С, материал – чугун GGG50
CV01I416780 | KR20-050 | 50 | 10/16 | ф/ф | 80 | 70.52 | складская позиция
CV01I416783 | KR20-065 | 65 | 10/16 | ф/ф | 80 | 87.47 | складская позиция
CV01I416784 | KR20-080 | 80 | 10/16 | ф/ф | 80 | 106.01 | складская позиция
CV01I416788 | KR20-100 | 100 | 10/16 | ф/ф | 80 | 141.01 | складская позиция
CV01I416790 | KR20-125 | 125 | 10/16 | ф/ф | 80 | 198.79 | складская позиция
CV01I416793 | KR20-150 | 150 | 10/16 | ф/ф | 80 | 232.7 | складская позиция
CV01I416796 | KR20-200 | 200 | 16 | ф/ф | 80 | 355.14 | складская позиция
CV01I416808 | KR20-250 | 250 | 16 | ф/ф | 80 | 545.48 | складская позиция
CV01I416812 | KR20-300 | 300 | 16 | ф/ф | 80 | 725.17 | складская позиция
*Оплата производится в рублях по внутреннему курсу компании.
Компания оставляет за собой право вносить конструктивные изменения. Данный прайс-лист не является публичной офертой
Компания АДЛ производство и поставки промышленного оборудования
Тел.: (495) 937 8968 Факс: (495) 933 8501/02 info@adl.ru www.adl.ru интернет-магазин: www.valve.ru
1 у.е. = курс Евро ЦБ+5%

## Балансировочные клапаны
Артикул | Наименование товара | DN, (мм) | PN, (бар) | Тип присоединения | у.е.* без НДС | Срок поставки | <<< К содержанию
Клапаны балансировочные
Клапаны балансировочные чугунные «Гранбаланс» КБЧ, серии 10, PN 16
FH01A437941 | КБЧ | 40 | 16 | ф/ф | 155.05 | складская позиция
FH01A437943 | КБЧ | 50 | 16 | ф/ф | 171.09 | складская позиция
FH01A136750 | КБЧ | 65 | 16 | ф/ф | 283.37 | складская позиция
FH01A136751 | КБЧ | 80 | 16 | ф/ф | 362.68 | складская позиция
FH01A136752 | КБЧ | 100 | 16 | ф/ф | 504.35 | складская позиция
FH01A136754 | КБЧ | 125 | 16 | ф/ф | 708.41 | складская позиция
FH01A136775 | КБЧ | 150 | 16 | ф/ф | 890.19 | складская позиция
FH01A136776 | КБЧ | 200 | 16 | ф/ф | 1950.58 | складская позиция
FH01A136777 | КБЧ | 250 | 16 | ф/ф | 2864.83 | 6-8 недель
FH01A136779 | КБЧ | 300 | 16 | ф/ф | 3884.23 | 6-8 недель
FH01A567524 | КБЧ | 350 | 16 | ф/ф | 9028.46 | по запросу
FH01A567525 | КБЧ | 400 | 16 | ф/ф | 12941.2 | по запросу
Клапаны балансировочные автоматические «Гранбаланс» КБА, серии 20/01, PN 25
Регулятор перепада давления латунный "Гранбаланс" КБА
FH02A394247 | КБА | 15 | 10–21 | р/р | 57.48 | складская позиция
FH02A394248 | КБА | 20 | 10–21 | р/р | 58.61 | складская позиция
FH02A394250 | КБА | 25 | 10–21 | р/р | 65.6 | складская позиция
FH02A512798 | КБА | 15 | 5–50 | р/р | 91.27 | складская позиция
FH02A512799 | КБА | 20 | 5–50 | р/р | 92.61 | складская позиция
FH02A512795 | КБА | 25 | 5–50 | р/р | 100.84 | складская позиция
FH02A522236 | КБА | 32 | 5–60 | р/р | 162.09 | складская позиция
FH02A562726 | КБА | 40 | 5–100 | р/р | 244.68 | складская позиция
FH02A562727 | КБА | 50 | 5–100 | р/р | 262.82 | складская позиция
Примечание: Клапан «Гранбаланс» КБА устанавливается в паре с клапаном-партнером.
Артикул | Наименование товара | DN, (мм) | Расход, (л/час) | Тип присоединения | у.е.* без НДС | Срок поставки
Динамический клапан-партнер к "Гранбаланс" КБА
FH02A420296 | Клапан-партнер КБА | 15 | 29,2 - 155 | р/р | 39.26 | складская позиция
FH02A420297 | Клапан-партнер КБА | 20 | 29,2 - 155 | р/р | 40.4 | складская позиция
FH02A420298 | Клапан-партнер КБА | 25 | 29,2 - 155 | р/р | 48.32 | складская позиция
Артикул | Наименование товара | DN, (мм) | PN, (бар) | Тип присоединения | у.е.* без НДС | Срок поставки
Шаровый клапан-партнер к "Гранбаланс" КБА
FH02A434665 | Шаровый Клапан-партнер КБА с заглушкой | 15 | 25 | р/р | 13.94 | складская позиция
FH02A434666 | Шаровый Клапан-партнер КБА с заглушкой | 20 | 25 | р/р | 20.36 | складская позиция
FH02A434667 | Шаровый Клапан-партнер КБА с заглушкой | 25 | 25 | р/р | 28.96 | складская позиция
FH02A521493 | Шаровый Клапан-партнер КБА с заглушкой | 32 | 25 | р/р | 46.53 | складская позиция
FH02A562679 | Шаровый Клапан-партнер КБА с заглушкой | 40 | 25 | р/р | 85.23 | складская позиция
FH02A562680 | Шаровый Клапан-партнер КБА с заглушкой | 50 | 25 | р/р | 97.21 | складская позиция
Дополнительное оборудование
FH01A139970 | Комплект измерительных ниппелей для балансировочного клапана «Гранбаланс» |  |  |  | 12.28 | складская позиция
DN01E207536 | Ниппель измерительный с функцией дренажа 1/4" |  |  |  | по запросу | складская позиция
Клапаны балансировочные латунные КБЛ, серии 10, PN 25
FH02B638477 | КБЛ | 15 | 25 | р/р | 39.98 | складская позиция
FH02B638476 | КБЛ | 20 | 25 | р/р | 42.87 | складская позиция
FH02B638475 | КБЛ | 25 | 25 | р/р | 59.83 | складская позиция
FH02B638474 | КБЛ | 32 | 25 | р/р | 84.53 | складская позиция
FH02B638468 | КБЛ | 40 | 25 | р/р | 106.86 | складская позиция
FH02B638473 | КБЛ | 50 | 25 | р/р | 143.34 | складская позиция
*Оплата производится в рублях по внутреннему курсу компании.
Компания оставляет за собой право вносить конструктивные изменения. Данный прайс-лист не является публичной офертой
Компания АДЛ производство и поставки промышленного оборудования
Тел.: (495) 937 8968 Факс: (495) 933 8501/02 info@adl.ru www.adl.ru интернет-магазин: www.valve.ru
1 у.е. = курс Евро ЦБ+5%

## Регулирующие клапаны
Артикул | Тип | DN, (мм) | Kvs, (м3/ч) | Мин. расход , (м3/ч) | Макс. продолж. расход , (м3/ч) | у.е.* без НДС | Срок поставки | <<< К содержанию
Регулирующие клапаны с пилотным управлением серии КАТ Клапаны КАТ18, PN 16 бар, корпус - высокопрочный чугун GGG40, Тмакс=80 °С Редукционные клапаны КАТ18/01
FL01T644188 | КАТ18/01-02-01-050-16-Ф/Ф | 50 | 65 | <1 | 39 | 415.26 | 1-2 недели
FL01T644189 | КАТ18/01-02-01-065-16-Ф/Ф | 65 | 65 |  | 39 | 437.62 | 1-2 недели
FL01T644190 | КАТ18/01-02-01-080-16-Ф/Ф | 80 | 169 |  | 100 | 530.67 | 1-2 недели
FL01T644191 | КАТ18/01-02-01-100-16-Ф/Ф | 100 | 260 |  | 156 | 551.23 | 1-2 недели
FL01T644192 | КАТ18/01-02-01-150-16-Ф/Ф | 150 | 585 |  | 350 | 1040.82 | 1-2 недели
FL01T644193 | КАТ18/01-02-01-200-16-Ф/Ф | 200 | 1040 |  | 622 | 1621.1 | 1-2 недели
Перепускные клапаны КАТ18/03
FL01T644197 | КАТ18/03-02-01-050-16-Ф/Ф | 50 | 65 | <1 | 39 | 424.69 | 1-2 недели
FL01T644198 | КАТ18/03-02-01-065-16-Ф/Ф | 65 | 65 |  | 39 | 447.05 | 1-2 недели
FL01T644199 | КАТ18/03-02-01-080-16-Ф/Ф | 80 | 169 |  | 100 | 540.1 | 1-2 недели
FL01T644200 | КАТ18/03-02-01-100-16-Ф/Ф | 100 | 260 |  | 156 | 560.66 | 1-2 недели
FL01T644201 | КАТ18/03-02-01-150-16-Ф/Ф | 150 | 585 |  | 350 | 963.73 | 1-2 недели
FL01T644202 | КАТ18/03-02-01-200-16-Ф/Ф | 200 | 1040 |  | 622 | 1643.17 | 1-2 недели
Клапаны КАТ19, PN 16 бар, корпус - высокопрочный чугун GGG40, Тмакс=80 °С
Поплавковый клапан КАТ 19/01
FL01U643013 | КАТ19/08-02-01-050-16-Ф/Ф | 50 | 50 | <1 | 39 | 653.23 | 1-2 недели
FL01U643014 | КАТ19/08-02-01-065-16-Ф/Ф | 65 | 75 |  | 66 | 664.87 | 1-2 недели
FL01U643015 | КАТ19/08-02-01-080-16-Ф/Ф | 80 | 115 |  | 100 | 772.22 | 1-2 недели
FL01U643016 | КАТ19/08-02-01-100-16-Ф/Ф | 100 | 200 |  | 156 | 910.88 | 1-2 недели
FL01U643018 | КАТ19/08-02-01-150-16-Ф/Ф | 150 | 350 |  | 350 | 1841.8 | 1-2 недели
FL01U643019 | КАТ19/08-02-01-200-16-Ф/Ф | 200 | 622 |  | 622 | 3024.82 | 1-2 недели
Редукционные клапаны КАТ19/03
FL01U643027 | КАТ19/02-02-01-050-16-Ф/Ф | 50 | 50 | <1 | 39 | 662.66 | 1-2 недели
FL01U643028 | КАТ19/02-02-01-065-16-Ф/Ф | 65 | 75 |  | 66 | 674.3 | 1-2 недели
FL01U643029 | КАТ19/02-02-01-080-16-Ф/Ф | 80 | 115 |  | 100 | 781.65 | 1-2 недели
FL01U643030 | КАТ19/02-02-01-100-16-Ф/Ф | 100 | 200 |  | 156 | 920.32 | 1-2 недели
FL01T641038 | КАТ19/02-02-01-150-16-Ф/Ф | 150 | 350 |  | 350 | 1851.23 | 1-2 недели
FL01U643033 | КАТ19/02-02-01-200-16-Ф/Ф | 200 | 622 |  | 622 | 3046.58 | 1-2 недели
Артикул | Тип | DN, (мм) | Kvs, (м3/ч) | Условное давление (бар) | Диапазон настройки, (бар) | у.е.* без НДС | Срок поставки
Редукционные клапаны КАТ47 для воды, воздуха и неагрессивных газов, корпус - Бронза CC499K, Тмакс=120 °С
DE06A574826 | ГРАНРЕГ КАТ47-05-01-015-25-р/р | 15 | 3 | 25 | 0,5-2,0 | 353.63 | складская позиция
DE06A574828 | ГРАНРЕГ КАТ47-05-01-015-40-р/р | 15 | 3 | 40 | 1,0-8,0 | 164.5 | складская позиция
DE06A574830 | ГРАНРЕГ КАТ47-05-01-015-40-р/р | 15 | 3 | 40 | 5,0-15,0 | 192.87 | складская позиция
DE06A574832 | ГРАНРЕГ КАТ47-05-01-020-25-р/р | 20 | 3.5 | 25 | 0,5-2,0 | 469.3 | складская позиция
DE06A574834 | ГРАНРЕГ КАТ47-05-01-020-40-р/р | 20 | 3.5 | 40 | 1,0-8,0 | 184.29 | складская позиция
DE06A574835 | ГРАНРЕГ КАТ47-05-01-020-40-р/р | 20 | 3.5 | 40 | 5,0-15,0 | 208.48 | складская позиция
DE06A574837 | ГРАНРЕГ КАТ47-05-01-025-25-р/р | 25 | 6.7 | 25 | 0,5-2,0 | 546.05 | складская позиция
DE06A574839 | ГРАНРЕГ КАТ47-05-01-025-40-р/р | 25 | 6.7 | 40 | 1,0-8,0 | 206.28 | складская позиция
DE06A574840 | ГРАНРЕГ КАТ47-05-01-025-40-р/р | 25 | 6.7 | 40 | 5,0-15,0 | 232.01 | складская позиция
DE06A574841 | ГРАНРЕГ КАТ47-05-01-032-25-р/р | 32 | 7.6 | 25 | 0,5-2,0 | 823.37 | складская позиция
DE06A574843 | ГРАНРЕГ КАТ47-05-01-032-40-р/р | 32 | 7.6 | 40 | 1,0-8,0 | 313.38 | складская позиция
DE06A574844 | ГРАНРЕГ КАТ47-05-01-032-40-р/р | 32 | 7.6 | 40 | 5,0-15,0 | 338.01 | складская позиция
DE06A574845 | ГРАНРЕГ КАТ47-05-01-040-25-р/р | 40 | 12.5 | 25 | 0,5-2,0 | 1434.3 | складская позиция
DE06A574846 | ГРАНРЕГ КАТ47-05-01-040-40-р/р | 40 | 12.5 | 40 | 1,0-8,0 | 548.48 | складская позиция
DE06A574847 | ГРАНРЕГ КАТ47-05-01-040-40-р/р | 40 | 12.5 | 40 | 5,0-15,0 | 586.3 | складская позиция
DE06A574848 | ГРАНРЕГ КАТ47-05-01-050-25-р/р | 50 | 15 | 25 | 0,5-2,0 | 1582.74 | складская позиция
DE06A574849 | ГРАНРЕГ КАТ47-05-01-050-40-р/р | 50 | 15 | 40 | 1,0-8,0 | 651.83 | складская позиция
DE06A574850 | ГРАНРЕГ КАТ47-05-01-050-40-р/р | 50 | 15 | 40 | 5,0-15,0 | 712.31 | складская позиция
Перепускные клапаны КАТ472 для воды, пара и неагрессивных газов, корпус - Бронза CC499K, Тмакс=120 °С
DE06D636099 | ГРАНРЕГ КАТ472-05-01-015-25-р/р | 15 | 3 | 25 | 2,0-12,0 | 182.53 | складская позиция
DE06D636239 | ГРАНРЕГ КАТ472-05-01-020-25-р/р | 20 | 4.1 | 25 | 2,0-12,0 | 225.63 | складская позиция
DE06D636248 | ГРАНРЕГ КАТ472-05-01-025-25-р/р | 25 | 5.7 | 25 | 2,0-12,0 | 296.89 | складская позиция
DE06D636259 | ГРАНРЕГ КАТ472-05-01-032-25-р/р | 32 | 12.7 | 25 | 2,0-12,0 | 413.67 | складская позиция
DE06D636265 | ГРАНРЕГ КАТ472-05-01-040-25-р/р | 40 | 19.4 | 25 | 2,0-12,0 | 606.31 | складская позиция
DE06D636271 | ГРАНРЕГ КАТ472-05-01-050-25-р/р | 50 | 21.2 | 25 | 2,0-12,0 | 889.13 | складская позиция
Артикул | Тип |  |  | DN (мм)/G (дюймы) |  | у.е.* без НДС | Срок поставки
Воздушные клапаны кинетические «Гранрег», КАТ70 PN16, Tмакс=120°C, корпус - высокопрочный чугун GGG40
FM01F539364 | ГРАНРЕГ КАТ70-01-02-03-050-16-Ф |  |  | 50 ф |  | 255.82 | складская позиция
FM01F539365 | ГРАНРЕГ КАТ70-01-02-03-065-16-Ф |  |  | 65 ф |  | 303.09 | складская позиция
FM01F539366 | ГРАНРЕГ КАТ70-01-02-03-080-16-Ф |  |  | 80 ф |  | 343.04 | складская позиция
FM01F539369 | ГРАНРЕГ КАТ70-01-02-03-100-16-Ф |  |  | 100 ф |  | 401.18 | складская позиция
FM01F539370 | ГРАНРЕГ КАТ70-01-02-03-150-16-Ф |  |  | 150 ф |  | 588.03 | 10-12 недель
FM01F539371 | ГРАНРЕГ КАТ70-01-02-03-200-16-Ф |  |  | 200 ф |  | 1467.6 | 10-12 недель
Воздушные клапаны комбинированные «Гранрег», КАТ71 PN16, T (макс)=80°C, корпус - высокопрочный чугун GGG40
FM01G642873 | ГРАНРЕГ КАТ71-01-02-03-050-16-Ф |  |  | 50 ф |  | 288.08 | складская позиция
FM01G642874 | ГРАНРЕГ КАТ71-01-02-03-080-16-Ф |  |  | 80 ф |  | 504.42 | складская позиция
FM01G642875 | ГРАНРЕГ КАТ71-01-02-03-100-16-Ф |  |  | 100 ф |  | 705.17 | складская позиция
FM01G642876 | ГРАНРЕГ КАТ71-01-02-03-150-16-Ф |  |  | 150 ф |  | 1394.83 | 10-12 недель
FM01G642877 | ГРАНРЕГ КАТ71-01-02-03-200-16-Ф |  |  | 200 ф |  | 2286.25 | 10-12 недель
Воздушные клапаны комбинированные «Гранрег» КАТ73 PN16, T (макс)=80°C, корпус - высокопрочный чугун GGG40
FM01H653204 | ГРАНРЕГ КАТ73-01-02-03-050-16-Ф |  |  | 50 ф |  | 201 | складская позиция
FM01H653205 | ГРАНРЕГ КАТ73-01-02-03-080-16-Ф |  |  | 80 ф |  | 346 | складская позиция
FM01H653206 | ГРАНРЕГ КАТ73-01-02-03-100-16-Ф |  |  | 100 ф |  | 491.33 | складская позиция
*Оплата производится в рублях по внутреннему курсу компании.
Компания оставляет за собой право вносить конструктивные изменения. Данный прайс-лист не является публичной офертой
Компания АДЛ производство и поставки промышленного оборудования
Тел.: (495) 937 8968 Факс: (495) 933 8501/02 info@adl.ru www.adl.ru интернет-магазин: www.valve.ru
1 у.е. = курс Евро ЦБ+5%

## Фильтры
Артикул | Наименование товара | DN, (мм) | PN, (бар) | Тип присоединения | Tмакс., (°C) | у.е.* без НДС | Срок поставки | <<< К содержанию
Фильтры
Фильтры латунные, сетчатые муфтовые Y-образные, PN 16, Тмакс. 90 °С
BT02A75517 | 20.12 | 15 | 16 | р/р | 90 | 5.55 | складская позиция
BT02A75518 | 20.121 | 20 | 16 | р/р | 90 | 7.95 | складская позиция
BT02A75519 | 20.122 | 25 | 16 | р/р | 90 | 12.33 | складская позиция
BT02A75520 | 20.023 | 32 | 16 | р/р | 90 | 24.4 | складская позиция
BT02A75521 | 20.024 | 40 | 16 | р/р | 90 | 31.78 | складская позиция
BT02A377404 | 20.024 | 50 | 16 | р/р | 90 | 48.8 | складская позиция
Фильтры чугунные, сетчатые муфтовые, IS15, PN16, Тмакс. 200 °С, со сливной пробкой
BM03D103720 | IS15-015 | 15 | 16 | р/р | 200 | 11.25 | складская позиция
BM03D103783 | IS15-020 | 20 | 16 | р/р | 200 | 13.53 | складская позиция
BM03D103784 | IS15-025 | 25 | 16 | р/р | 200 | 17.15 | складская позиция
BM03D103785 | IS15-032 | 32 | 16 | р/р | 200 | 21.1 | складская позиция
BM03D103786 | IS15-040 | 40 | 16 | р/р | 200 | 24.94 | складская позиция
BM03D103787 | IS15-050 | 50 | 16 | р/р | 200 | 28.35 | складская позиция
Фильтры чугунные, сетчатые фланцевые, IS16, PN16, Тмакс. 300 °С, со сливной пробкой
BM03B103721 | IS16-015 | 15 | 16 | ф/ф | 300 | 14.72 | складская позиция
BM03B103788 | IS16-020 | 20 | 16 | ф/ф | 300 | 18.8 | складская позиция
BM03B103789 | IS16-025 | 25 | 16 | ф/ф | 300 | 22.01 | складская позиция
BM03B103790 | IS16-032 | 32 | 16 | ф/ф | 300 | 26.03 | складская позиция
BM03B103791 | IS16-040 | 40 | 16 | ф/ф | 300 | 35.35 | складская позиция
BM03B224631 | IS16-050 | 50 | 16 | ф/ф | 300 | 43.4 | складская позиция
BM03B224633 | IS16-065 | 65 | 16 | ф/ф | 300 | 59.63 | складская позиция
BM03B224634 | IS16-080 | 80 | 16 | ф/ф | 300 | 78.47 | складская позиция
BM03B224635 | IS16-100 | 100 | 16 | ф/ф | 300 | 111.8 | складская позиция
BM03B224638 | IS16-125 | 125 | 16 | ф/ф | 300 | 207.41 | складская позиция
BM03B224639 | IS16-150 | 150 | 16 | ф/ф | 300 | 278.12 | складская позиция
BM03B224641 | IS16-200 | 200 | 16 | ф/ф | 300 | 514.02 | складская позиция
BM03B393979 | IS16-250 | 250 | 16 | ф/ф | 300 | 793.18 | складская позиция
BM03B393980 | IS16-300 | 300 | 16 | ф/ф | 300 | 1125.65 | складская позиция
BM03B103802 | IS16-350 | 350 | 16 | ф/ф | 300 | 2351.95 | складская позиция
BM03B103803 | IS16-400 | 400 | 16 | ф/ф | 300 | 2945.03 | складская позиция
Артикул | Наименование товара | DN, (мм) | PN, (бар) | Тип присоединения | Tмакс., (°C) | у.е.* без НДС | Срок поставки
Фильтры чугунные, сетчатые c магнитной вставкой МВ-01, IS15M, PN16, Тмакс. 300 °С
BM03E102145 | IS15M-015 | 15 | 16 | р/р | 300 | 18.92 | складская позиция
BM03E102174 | IS15M-020 | 20 | 16 | р/р | 300 | 20.98 | складская позиция
BM03E102175 | IS15M-025 | 25 | 16 | р/р | 300 | 28.44 | складская позиция
BM03E102178 | IS15M-032 | 32 | 16 | р/р | 300 | 38.49 | складская позиция
BM03E102179 | IS15M-040 | 40 | 16 | р/р | 300 | 42.04 | складская позиция
BM03E102180 | IS15M-050 | 50 | 16 | р/р | 300 | 56.69 | складская позиция
Фильтры чугунные, сетчатые c магнитной вставкой МВ-01, IS16M, PN16, Тмакс. 300 °С
BM03C102144 | IS16M-015 | 15 | 16 | ф/ф | 300 | 23.36 | складская позиция
BM03C102146 | IS16M-020 | 20 | 16 | ф/ф | 300 | 25.45 | складская позиция
BM03C102152 | IS16M-025 | 25 | 16 | ф/ф | 300 | 31.24 | складская позиция
BM03C102153 | IS16M-032 | 32 | 16 | ф/ф | 300 | 51.23 | складская позиция
BM03C102154 | IS16M-040 | 40 | 16 | ф/ф | 300 | 59.25 | складская позиция
BM03C102155 | IS16M-050 | 50 | 16 | ф/ф | 300 | 80.69 | складская позиция
BM03C102156 | IS16M-065 | 65 | 16 | ф/ф | 300 | 106.47 | складская позиция
BM03C102158 | IS16M-080 | 80 | 16 | ф/ф | 300 | 125.53 | складская позиция
BM03C102159 | IS16M-100 | 100 | 16 | ф/ф | 300 | 175.86 | складская позиция
BM03C102162 | IS16M-125 | 125 | 16 | ф/ф | 300 | 275.63 | складская позиция
BM03C102165 | IS16M-150 | 150 | 16 | ф/ф | 300 | 358.8 | складская позиция
BM03C102169 | IS16M-200 | 200 | 16 | ф/ф | 300 | 589.45 | складская позиция
BM03C102170 | IS16M-250 | 250 | 16 | ф/ф | 300 | 1046.58 | складская позиция
BM03C102171 | IS16M-300 | 300 | 16 | ф/ф | 300 | 1451.54 | складская позиция
BM03C102172 | IS16M-350 | 350 | 16 | ф/ф | 300 | 2521.74 | складская позиция
BM03C102173 | IS16M-400 | 400 | 16 | ф/ф | 300 | 3147.05 | складская позиция
Фильтры сетчатые фланцевые IS40, углеродистая сталь, PN 40, Тмакс. 400 °С, со сливной пробкой
BM04A102750 | IS40-015 | 15 | 40 | ф/ф | 400 | 56.59 | складская позиция
BM04A102752 | IS40-020 | 20 | 40 | ф/ф | 400 | 62.31 | складская позиция
BM04A102754 | IS40-025 | 25 | 40 | ф/ф | 400 | 74.91 | складская позиция
BM04A102755 | IS40-032 | 32 | 40 | ф/ф | 400 | 86.74 | складская позиция
BM04A102756 | IS40-040 | 40 | 40 | ф/ф | 400 | 139.95 | складская позиция
BM04A102757 | IS40-050 | 50 | 40 | ф/ф | 400 | 165.14 | складская позиция
BM04A102758 | IS40-065 | 65 | 40 | ф/ф | 400 | 231.32 | складская позиция
BM04A102759 | IS40-080 | 80 | 40 | ф/ф | 400 | 250.39 | складская позиция
BM04A102760 | IS40-100 | 100 | 40 | ф/ф | 400 | 345.27 | складская позиция
BM04A102761 | IS40-125 | 125 | 40 | ф/ф | 400 | 603.67 | складская позиция
BM04A102762 | IS40-150 | 150 | 40 | ф/ф | 400 | 684.98 | складская позиция
BM04A102763 | IS40-200 | 200 | 40 | ф/ф | 400 | 1312.23 | складская позиция
BM04A102764 | IS40-250 | 250 | 40 | ф/ф | 400 | 2181.79 | складская позиция
BM04A102765 | IS40-300 | 300 | 40 | ф/ф | 400 | 3126.9 | складская позиция
BM04A102766 | IS40-350 | 350 | 40 | ф/ф | 400 | 4580.81 | складская позиция
BM04A102767 | IS40-400 | 400 | 40 | ф/ф | 400 | 7355.57 | складская позиция
Артикул | Наименование товара | DN, (мм) | PN, (бар) | Тип присоединения | Tмакс., (°C) | Руб. без НДС | Срок поставки
Фильтры сетчатые IS17 угл. сталь, Тмакс. = 200 °С
BM04B417670 | IS17-065 | 65 | 16 | ф/ф | 200 | 26893.57 | 4-6 недель
BM04B439531 | IS17-080 | 80 | 16 | ф/ф | 200 | 27348.43 | 4-6 недель
BM04B421113 | IS17-100 | 100 | 16 | ф/ф | 200 | 28202.82 | 4-6 недель
BM04B417676 | IS17-125 | 125 | 16 | ф/ф | 200 | 42835.91 | 4-6 недель
BM04B417677 | IS17-150 | 150 | 16 | ф/ф | 200 | 61031.76 | 4-6 недель
BM04B581001 | IS17-200 | 200 | 16 | ф/ф | 200 | 93590.56 | 4-6 недель
BM04B590702 | IS17-250 | 250 | 16 | ф/ф | 200 | 122299.43 | 4-6 недель
BM04B584814 | IS17-300 | 300 | 16 | ф/ф | 200 | 147265.16 | 4-6 недель
BM04B562865 | IS17-350 | 350 | 16 | ф/ф | 200 | 256179.41 | 4-6 недель
BM04B525682 | IS17-400 | 400 | 16 | ф/ф | 200 | 406709.23 | 4-6 недель
BM04B433978 | IS17-500 | 500 | 16 | ф/ф | 200 | 781163.01 | 4-6 недель
BM04B589451 | IS17-600 | 600 | 16 | ф/ф | 200 | 1138767.6 | 4-6 недель
*Оплата производится в рублях по внутреннему курсу компании.
Компания оставляет за собой право вносить конструктивные изменения. Данный прайс-лист не является публичной офертой
Компания АДЛ производство и поставки промышленного оборудования
Тел.: (495) 937 8968 Факс: (495) 933 8501/02 info@adl.ru www.adl.ru интернет-магазин: www.valve.ru
1 у.е. = курс Евро ЦБ+5%

## Вентили запорные
Артикул | Наименование товара | DN, (мм) | PN, (бар) | Тип присоединения | Tмакс., (°C) | у.е.* без НДС | Срок поставки | <<< К содержанию
Вентили запорные резьбовые тип 201, серый чугун, Tмакс. 200 °C, PN 16
BU01A4024 | 201 | 3/8" | 16 | р/р | 200 | 28.39 | складская позиция
BU01A3065 | 201 | 1/2" | 16 | р/р | 200 | 39.22 | складская позиция
BU01A3066 | 201 | 3/4" | 16 | р/р | 200 | 42.95 | складская позиция
BU01A3067 | 201 | 1" | 16 | р/р | 200 | 45.75 | складская позиция
BU01A3068 | 201 | 11/4" | 16 | р/р | 200 | 49.49 | складская позиция
BU01A3069 | 201 | 11/2" | 16 | р/р | 200 | 66.3 | складская позиция
BU01A3070 | 201 | 2" | 16 | р/р | 200 | 78.44 | складская позиция
Вентили запорные сальниковые ГРАНВЕНТ® серии KV16 фланцевые, чугун, Тмакс. 300 °C, PN 16
BO02B102822 | KV16-015 | 15 | 16 | ф/ф | 300 | 26.83 | складская позиция
BO02B102828 | KV16-020 | 20 | 16 | ф/ф | 300 | 30.99 | складская позиция
BO02B102829 | KV16-025 | 25 | 16 | ф/ф | 300 | 36.08 | складская позиция
BO02B102830 | KV16-032 | 32 | 16 | ф/ф | 300 | 56.44 | складская позиция
BO02B102831 | KV16-040 | 40 | 16 | ф/ф | 300 | 68.02 | складская позиция
BO02B102832 | KV16-050 | 50 | 16 | ф/ф | 300 | 93.45 | складская позиция
BO02B102833 | KV16-065 | 65 | 16 | ф/ф | 300 | 120.73 | складская позиция
BO02B102834 | KV16-080 | 80 | 16 | ф/ф | 300 | 162.38 | складская позиция
BO02B102835 | KV16-100 | 100 | 16 | ф/ф | 300 | 210.95 | складская позиция
BO02B102836 | KV16-125 | 125 | 16 | ф/ф | 300 | 324.29 | складская позиция
BO02B102837 | KV16-150 | 150 | 16 | ф/ф | 300 | 409.86 | складская позиция
BO02B102838 | KV16-200 | 200 | 16 | ф/ф | 300 | 648.1 | складская позиция
Вентили запорные фланцевые тип 215, серый чугун, Tмакс. 300 °C, PN 16
BU01A4027 | 215-015 | 15 | 16 | ф/ф | 300 | 47.61 | складская позиция
BU01A4028 | 215-020 | 20 | 16 | ф/ф | 300 | 54.42 | складская позиция
BU01A4029 | 215-025 | 25 | 16 | ф/ф | 300 | 68.01 | складская позиция
BU01A4030 | 215-032 | 32 | 16 | ф/ф | 300 | 79.07 | складская позиция
BU01A4031 | 215-040 | 40 | 16 | ф/ф | 300 | 82.47 | складская позиция
BU01A4032 | 215-050 | 50 | 16 | ф/ф | 300 | 106.27 | складская позиция
BU01A4033 | 215-065 | 65 | 16 | ф/ф | 300 | 159.83 | складская позиция
BU01A4034 | 215-080 | 80 | 16 | ф/ф | 300 | 206.6 | складская позиция
BU01A4035 | 215-100 | 100 | 16 | ф/ф | 300 | 303.52 | складская позиция
BU01A4036 | 215-125 | 125 | 16 | ф/ф | 300 | 425.11 | складская позиция
BU01A4037 | 215-150 | 150 | 16 | ф/ф | 300 | 558.58 | складская позиция
BU01A4038 | 215-200 | 200 | 16 | ф/ф | 300 | 1348.42 | складская позиция
BU01A4039 | 215-250 | 250 | 16 | ф/ф | 300 | 1997.98 | складская позиция
BU01A4040 | 215-300 | 300 | 16 | ф/ф | 300 | по запросу | складская позиция
Вентили запорные сальниковые «Гранвент» серии KV40 фланцевые, сталь, Tмакс. 400 °C, PN 40
BO03B102680 | KV40-015 | 15 | 40 | ф/ф | 400 | 73.83 | складская позиция
BO03B102684 | KV40-020 | 20 | 40 | ф/ф | 400 | 85.77 | складская позиция
BO03B102685 | KV40-025 | 25 | 40 | ф/ф | 400 | 104.88 | складская позиция
BO03B102686 | KV40-032 | 32 | 40 | ф/ф | 400 | 121.43 | складская позиция
BO03B102687 | KV40-040 | 40 | 40 | ф/ф | 400 | 173.46 | складская позиция
BO03B102688 | KV40-050 | 50 | 40 | ф/ф | 400 | 217.81 | складская позиция
BO03B102691 | KV40-065 | 65 | 40 | ф/ф | 400 | 301.73 | складская позиция
BO03B102692 | KV40-080 | 80 | 40 | ф/ф | 400 | 377.54 | складская позиция
BO03B102693 | KV40-100 | 100 | 40 | ф/ф | 400 | 502.45 | складская позиция
BO03B102696 | KV40-125 | 125 | 40 | ф/ф | 400 | 736.6 | складская позиция
BO03B102698 | KV40-150 | 150 | 40 | ф/ф | 400 | 997.75 | складская позиция
BO03B102699 | KV40-200 | 200 | 40 | ф/ф | 400 | 1753.58 | складская позиция
BO03B102700 | KV40-250 | 250 | 40 | ф/ф | 400 | 2806.1 | складская позиция
BO03B102702 | KV40-300 | 300 | 40 | ф/ф | 400 | 4149.81 | складская позиция
BO03B102703 | KV40-350 | 350 | 40 | ф/ф | 400 | 6154.6 | складская позиция
BO03B102705 | KV40-400 | 400 | 40 | ф/ф | 400 | 9140.17 | складская позиция
Вентили запорные фланцевые тип 234А c сильфонным уплотнением, Tмакс. 300 °C, PN 16
BU01B120034 | 234А-015 | 15 | 16 | ф/ф | 300 | 95.39 | складская позиция
BU01B120036 | 234А-020 | 20 | 16 | ф/ф | 300 | 102.86 | складская позиция
BU01B120037 | 234А-025 | 25 | 16 | ф/ф | 300 | 115.29 | складская позиция
BU01B120039 | 234А-032 | 32 | 16 | ф/ф | 300 | 133.55 | складская позиция
BU01B120040 | 234А-040 | 40 | 16 | ф/ф | 300 | 154.29 | складская позиция
BU01B120041 | 234А-050 | 50 | 16 | ф/ф | 300 | 177.5 | складская позиция
BU01B120042 | 234А-065 | 65 | 16 | ф/ф | 300 | 244.69 | складская позиция
BU01B120043 | 234А-080 | 80 | 16 | ф/ф | 300 | 314.36 | складская позиция
BU01B120044 | 234А-100 | 100 | 16 | ф/ф | 300 | 422.2 | складская позиция
BU01B120045 | 234А-125 | 125 | 16 | ф/ф | 300 | 649.47 | складская позиция
BU01B120046 | 234А-150 | 150 | 16 | ф/ф | 300 | 817.86 | складская позиция
BU01B143868 | 234А-200 | 200 | 16 | ф/ф | 300 | 2227.11 | складская позиция
BU01B143869 | 234А-250 | 250 | 16 | ф/ф | 300 | 3204.22 | складская позиция
Вентили запорные сильфонные фланцевые «Гранвент» серии КV31, Tмакс. 300 °C, PN 16
BO02A367760 | KV31-015 | 15 | 16 | ф/ф | 300 | 65.16 | складская позиция
BO02A367761 | KV31-020 | 20 | 16 | ф/ф | 300 | 69.42 | складская позиция
BO02A367762 | KV31-025 | 25 | 16 | ф/ф | 300 | 81.7 | складская позиция
BO02A367763 | KV31-032 | 32 | 16 | ф/ф | 300 | 99.18 | складская позиция
BO02A367766 | KV31-040 | 40 | 16 | ф/ф | 300 | 113.35 | складская позиция
BO02A367767 | KV31-050 | 50 | 16 | ф/ф | 300 | 132.24 | складская позиция
BO02A367773 | KV31-065 | 65 | 16 | ф/ф | 300 | 162.46 | складская позиция
BO02A367776 | KV31-080 | 80 | 16 | ф/ф | 300 | 230.92 | складская позиция
BO02A367778 | KV31-100 | 100 | 16 | ф/ф | 300 | 286.18 | складская позиция
BO02A423227 | KV31-125 | 125 | 16 | ф/ф | 300 | 433.04 | складская позиция
BO02A423228 | KV31-150 | 150 | 16 | ф/ф | 300 | 558.65 | складская позиция
BO02A423229 | KV31-200 | 200 | 16 | ф/ф | 300 | 1550.47 | складская позиция
BO02A423231 | KV31-250 | 250 | 16 | ф/ф | 300 | 2229.12 | складская позиция
BO02A426120 | KV31-300 | 300 | 16 | ф/ф | 300 | 2311.41 | складская позиция
Вентили запорные «Гранвент» серии КV17, под сварку, с графитовым уплотнением, DN 15-100, Tмакс. 400 °C, PN 40
BO03B532910 | KV17 | 15 | 40 | c/c | 400 | 74.76 | складская позиция
BO03B532913 | KV17 | 20 | 41 | c/c | 400 | 87.28 | складская позиция
BO03B532928 | KV17 | 25 | 42 | c/c | 400 | 99.63 | складская позиция
BO03B532929 | KV17 | 32 | 43 | c/c | 400 | 123.35 | складская позиция
BO03B532931 | KV17 | 40 | 44 | c/c | 400 | 176.19 | складская позиция
BO03B532932 | KV17 | 50 | 45 | c/c | 400 | 221.3 | складская позиция
BO03B532935 | KV17 | 65 | 46 | c/c | 400 | 383.63 | складская позиция
BO03B532934 | KV17 | 80 | 47 | c/c | 400 | по запросу | складская позиция
BO03B532937 | KV17 | 100 | 48 | c/c | 400 | 510.47 | складская позиция
Вентили запорные «Гранвент» серии КV37, под сварку, с сильфонным уплотнением, DN 15-100, Tмакс. 400 °C, PN 40
BO03A532948 | KV37 | 15 | 40 | c/c | 400 | 106.3 | складская позиция
BO03A532961 | KV37 | 20 | 40 | c/c | 400 | 114.91 | складская позиция
BO03A532962 | KV37 | 25 | 40 | c/c | 400 | 121.59 | складская позиция
BO03A532963 | KV37 | 32 | 40 | c/c | 400 | 157.21 | складская позиция
BO03A532968 | KV37 | 40 | 40 | c/c | 400 | 183.12 | складская позиция
BO03A532969 | KV37 | 50 | 40 | c/c | 400 | 223.73 | складская позиция
BO03A532976 | KV37 | 65 | 40 | c/c | 400 | 316.43 | складская позиция
BO03A532978 | KV37 | 80 | 40 | c/c | 400 | 418.28 | складская позиция
BO03A532979 | KV37 | 100 | 40 | c/c | 400 | 556.67 | складская позиция
Вентили запорные «Гранвент» серии КV35 с сильфонным уплотнением, DN 15-400, Tмакс. 300 °C, PN 16
BO01B432570 | KV35-015 | 15 | 16 | ф/ф | 300 | 195.34 | 12-14 недель
BO01B432571 | KV35-020 | 20 | 16 | ф/ф | 300 | 214.92 | 12-14 недель
BO01B429922 | KV35-025 | 25 | 16 | ф/ф | 300 | 227.8 | 12-14 недель
BO01B429923 | KV35-032 | 32 | 16 | ф/ф | 300 | 280 | 12-14 недель
BO01B432465 | KV35-040 | 40 | 16 | ф/ф | 300 | 359.92 | 12-14 недель
BO01B429924 | KV35-050 | 50 | 16 | ф/ф | 300 | 431.69 | 12-14 недель
BO01B432572 | KV35-065 | 65 | 16 | ф/ф | 300 | 559.15 | 12-14 недель
BO01B432573 | KV35-080 | 80 | 16 | ф/ф | 300 | 814.32 | 12-14 недель
BO01B432574 | KV35-100 | 100 | 16 | ф/ф | 300 | 1146.36 | 12-14 недель
BO01B432575 | KV35-125 | 125 | 16 | ф/ф | 300 | 1621.44 | 12-14 недель
BO01B432576 | KV35-150 | 150 | 16 | ф/ф | 300 | 2387.2 | 12-14 недель
BO01B432577 | KV35-200 | 200 | 16 | ф/ф | 300 | 3938.05 | 12-14 недель
BO01B432578 | KV35-250 | 250 | 16 | ф/ф | 300 | 8216.44 | 12-14 недель
BO01B432579 | KV35-300 | 300 | 16 | ф/ф | 300 | 11741.44 | 12-14 недель
BO01B432580 | KV35-350 | 350 | 16 | ф/ф | 300 | 18450.85 | 12-14 недель
BO01B432581 | KV35-400 | 400 | 16 | ф/ф | 300 | 27396.78 | 12-14 недель
Вентили запорные сильфонные фланцевые «Гранвент» серии КV45, Tмакс. 400 °C, PN 40
BO03A102697 | KV45-015 | 15 | 40 | ф/ф | 400 | 104.58 | складская позиция
BO03A102707 | KV45-020 | 20 | 40 | ф/ф | 400 | 113.11 | складская позиция
BO03A102711 | KV45-025 | 25 | 40 | ф/ф | 400 | 119.58 | складская позиция
BO03A102712 | KV45-032 | 32 | 40 | ф/ф | 400 | 154.77 | складская позиция
BO03A102715 | KV45-040 | 40 | 40 | ф/ф | 400 | 180.23 | складская позиция
BO03A102717 | KV45-050 | 50 | 40 | ф/ф | 400 | 220.21 | складская позиция
BO03A102719 | KV45-065 | 65 | 40 | ф/ф | 400 | 311.48 | складская позиция
BO03A102722 | KV45-080 | 80 | 40 | ф/ф | 400 | 411.64 | складская позиция
BO03A102724 | KV45-100 | 100 | 40 | ф/ф | 400 | 547.93 | складская позиция
BO03A102726 | KV45-125 | 125 | 40 | ф/ф | 400 | 801.32 | складская позиция
BO03A102727 | KV45-150 | 150 | 40 | ф/ф | 400 | 1115.94 | складская позиция
BO03A102728 | KV45-200 | 200 | 40 | ф/ф | 400 | 1827.42 | складская позиция
BO03A102729 | KV45-250 | 250 | 40 | ф/ф | 400 | 2958.94 | складская позиция
BO03A102730 | KV45-300 | 300 | 40 | ф/ф | 400 | 4295.3 | складская позиция
BO03A102732 | KV45-350 | 350 | 40 | ф/ф | 400 | 6276.14 | складская позиция
BO03A102733 | KV45-400 | 400 | 40 | ф/ф | 400 | по запросу | складская позиция
Запорный игольчатый клапан, латунь, VYC 147, Tмакс. 200 °C, PN 200
DQ01A9989 | VYC 147-01 | 8 | 200 | р/р | 200 | 64.21 | складская позиция
DQ01A8824 | VYC 147-01 | 10 | 200 | р/р | 200 | 79.73 | складская позиция
DQ01A9982 | VYC 147-01 | 15 | 200 | р/р | 200 | 83.79 | складская позиция
DQ01A9983 | VYC 147-01 | 20 | 200 | р/р | 200 | 158.06 | складская позиция
DQ01A9984 | VYC 147-01 | 25 | 200 | р/р | 200 | 261.93 | складская позиция
DQ01A9985 | VYC 147-01 | 32 | 200 | р/р | 200 | 361.47 | складская позиция
DQ01A9986 | VYC 147-01 | 40 | 200 | р/р | 200 | 385.32 | складская позиция
DQ01A9987 | VYC 147-01 | 50 | 200 | р/р | 200 | 649.48 | складская позиция
Запорный игольчатый клапан, углеродистая сталь, VYC 147, Tмакс. 400 °C, PN 250
DQ02A10208 | VYC 147-02 | 8 | 250 | р/р | 400 | 64.62 | складская позиция
DQ02A10209 | VYC 147-02 | 10 | 250 | р/р | 400 | 73.78 | складская позиция
DQ02A10207 | VYC 147-02 | 15 | 250 | р/р | 400 | 78.9 | складская позиция
DQ02A10210 | VYC 147-02 | 20 | 250 | р/р | 400 | 141.56 | складская позиция
DQ02A10211 | VYC 147-02 | 25 | 250 | р/р | 400 | 196.15 | складская позиция
DQ02A10212 | VYC 147-02 | 32 | 250 | р/р | 400 | 267.24 | складская позиция
DQ02A10213 | VYC 147-02 | 40 | 250 | р/р | 400 | 313.67 | складская позиция
DQ02A10214 | VYC 147-02 | 50 | 250 | р/р | 400 | 490.38 | складская позиция
Запорный игольчатый клапан, нержавеющая сталь, VYC 147, Tмакс. 400 °C, PN 250
DQ03A10215 | VYC 147-03 | 8 | 250 | р/р | 400 | 101.44 | складская позиция
DQ03A10217 | VYC 147-03 | 10 | 250 | р/р | 400 | 126.4 | складская позиция
DQ03A7261 | VYC 147-03 | 15 | 250 | р/р | 400 | 142.62 | складская позиция
DQ03A10216 | VYC 147-03 | 20 | 250 | р/р | 400 | 223.44 | складская позиция
DQ03A10218 | VYC 147-03 | 25 | 250 | р/р | 400 | 435.78 | складская позиция
DQ03A10219 | VYC 147-03 | 32 | 250 | р/р | 400 | 531.26 | складская позиция
DQ03A10220 | VYC 147-03 | 40 | 250 | р/р | 400 | 705.21 | складская позиция
DQ03A10221 | VYC 147-03 | 50 | 250 | р/р | 400 | 1014.02 | складская позиция
*Оплата производится в рублях по внутреннему курсу компании.
Компания оставляет за собой право вносить конструктивные изменения. Данный прайс-лист не является публичной офертой
Компания АДЛ производство и поставки промышленного оборудования
Тел.: (495) 937 8968 Факс: (495) 933 8501/02 info@adl.ru www.adl.ru интернет-магазин: www.valve.ru
1 у.е. = курс Евро ЦБ+5%

## Обратные клапаны и гиб. вставки
Артикул | Наименование товара |  | DN, (мм) |  | PN, (бар) |  | Тип присоединения |  | Tмакс., (°C) | Руб. без НДС |  | Срок поставки | <<< К содержанию
Обратные клапаны
Затвор обратный поворотный «Гранлок», Tмакс. = 95 °C, PN 16
DF01B21593 | ЗОП-040 х 16 Затвор обрат- ный поворотный, «Гранлок» |  | 40 |  | 16 |  | м/ф |  | 95 | 762.04 |  | складская позиция
DF01B21594 | ЗОП-050 х 16 Затвор обратный поворотный, «Гранлок» |  | 50 |  | 16 |  | м/ф |  | 95 | 802.99 |  | складская позиция
DF01B21595 | ЗОП-065 х 16 Затвор обратный поворотный, «Гранлок» |  | 65 |  | 16 |  | м/ф |  | 95 | 1106.33 |  | складская позиция
DF01B21596 | ЗОП-080 х 16 Затвор обратный поворотный, «Гранлок» |  | 80 |  | 16 |  | м/ф |  | 95 | 1247.63 |  | складская позиция
DF01B21597 | ЗОП-100 х 16 Затвор обратный поворотный, «Гранлок» |  | 100 |  | 16 |  | м/ф |  | 95 | 1513.51 |  | складская позиция
DF01B21598 | ЗОП-125 х 16 Затвор обратный поворотный, «Гранлок» |  | 125 |  | 16 |  | м/ф |  | 95 | 2443.04 |  | складская позиция
DF01B21599 | ЗОП-150 х 16 Затвор обратный поворотный, «Гранлок» |  | 150 |  | 16 |  | м/ф |  | 95 | 3415.71 |  | складская позиция
DF01B21600 | ЗОП-200 х 16 Затвор обратный поворотный, «Гранлок» |  | 200 |  | 16 |  | м/ф |  | 95 | 6478.4 |  | складская позиция
DF01B21601 | ЗОП-250 х 16 Затвор обратный поворотный, «Гранлок» |  | 250 |  | 16 |  | м/ф |  | 95 | 9229.83 |  | складская позиция
DF01B98018 | ЗОП-300 х 16 Затвор обратный поворотный, «Гранлок» |  | 300 |  | 16 |  | м/ф |  | 95 | 13695.45 |  | складская позиция
Артикул | Наименование товара |  | DN, (мм) |  | PN, (бар) |  | Тип присоединения |  | Tмакс., (°C) | у.е.* без НДС |  | Срок поставки
Обратные клапаны межфланцевые СV16, Tмакс. 110 °C, PN 16
DF04A105233 | СV16-040 |  | 40 |  | 16 |  | м/ф |  | 110 | 23.9 |  | складская позиция
DF04A105234 | СV16-050 |  | 50 |  | 16 |  | м/ф |  | 110 | 25.42 |  | складская позиция
DF04A105235 | СV16-065 |  | 65 |  | 16 |  | м/ф |  | 110 | 36.27 |  | складская позиция
DF04A105236 | СV16-080 |  | 80 |  | 16 |  | м/ф |  | 110 | 44.87 |  | складская позиция
DF04A105237 | СV16-100 |  | 100 |  | 16 |  | м/ф |  | 110 | 59.7 |  | складская позиция
DF04A105238 | СV16-125 |  | 125 |  | 16 |  | м/ф |  | 110 | 83.15 |  | складская позиция
DF04A105239 | СV16-150 |  | 150 |  | 16 |  | м/ф |  | 110 | 108.25 |  | складская позиция
DF04A105240 | СV16-200 |  | 200 |  | 16 |  | м/ф |  | 110 | 181.52 |  | складская позиция
DF04A105241 | СV16-250 |  | 250 |  | 16 |  | м/ф |  | 110 | 262.2 |  | складская позиция
DF04A105242 | СV16-300 |  | 300 |  | 16 |  | м/ф |  | 110 | 363.46 |  | складская позиция
DF04A105243 | СV16-350 |  | 350 |  | 16 |  | м/ф |  | 110 | 804 |  | складская позиция
DF04A105244 | СV16-400 |  | 400 |  | 16 |  | м/ф |  | 110 | 1155.96 |  | складская позиция
DF04A105246 | СV16-500 |  | 500 |  | 16 |  | м/ф |  | 110 | 2574.12 |  | складская позиция
Примечание: Под заказ возможна поставка обратных клапанов СV-16 DN 450, 600-1200. По вопросам цены и сроков поставки обращайтесь в офис компании АДЛ к инженерам отдела продаж трубопроводной арматуры общепромышленного применения.
Обратные клапаны CVS25, DN 15-100
DF03A231708 | CVS25.04.010.25 |  | 10 |  | 25 |  | р/р |  | 250 | 32.81 |  | складская позиция
DF03A231709 | CVS25.04.015.25 |  | 15 |  | 25 |  | р/р |  | 250 | 32.81 |  | складская позиция
DF03A231711 | CVS25.04.020.25 |  | 20 |  | 25 |  | р/р |  | 250 | 41.53 |  | складская позиция
DF03A231712 | CVS25.04.025.25 |  | 25 |  | 25 |  | р/р |  | 250 | 47.37 |  | складская позиция
DF03A231713 | CVS25.04.032.25 |  | 32 |  | 25 |  | р/р |  | 250 | 81.69 |  | складская позиция
DF03A231714 | CVS25.04.040.25 |  | 40 |  | 25 |  | р/р |  | 250 | 102.12 |  | складская позиция
DF03A231715 | CVS25.04.050.25 |  | 50 |  | 25 |  | р/р |  | 250 | 133.45 |  | складская позиция
DF03A412723 | CVS25.04.010.40 |  | 10 |  | 40 |  | р/р |  | 250 | 36.9 |  | складская позиция
DF03A412367 | CVS25.04.015.40 |  | 15 |  | 40 |  | р/р |  | 250 | 36.9 |  | складская позиция
DF03A412369 | CVS25.04.020.40 |  | 20 |  | 40 |  | р/р |  | 250 | 46.72 |  | складская позиция
DF03A412370 | CVS25.04.025.40 |  | 25 |  | 40 |  | р/р |  | 250 | 53.29 |  | складская позиция
DF03A412372 | CVS25.04.032.40 |  | 32 |  | 40 |  | р/р |  | 250 | 91.88 |  | складская позиция
DF03A412374 | CVS25.04.040.40 |  | 40 |  | 40 |  | р/р |  | 250 | 114.87 |  | складская позиция
DF03A412375 | CVS25.04.050.40 |  | 50 |  | 40 |  | р/р |  | 250 | 150.11 |  | складская позиция
Обратные клапаны CVS40, DN 15-100
DF03B362392 | CVS40 |  | 15 |  | 40 |  | м/ф |  | 400 | 11.28 |  | складская позиция
DF03B362399 | CVS40 |  | 20 |  | 40 |  | м/ф |  | 400 | 12.19 |  | складская позиция
DF03B362402 | CVS40 |  | 25 |  | 40 |  | м/ф |  | 400 | 18.51 |  | складская позиция
DF03B362403 | CVS40 |  | 32 |  | 40 |  | м/ф |  | 400 | 28.08 |  | складская позиция
DF03B362407 | CVS40 |  | 40 |  | 40 |  | м/ф |  | 400 | 35.01 |  | складская позиция
DF03B362410 | CVS40 |  | 50 |  | 40 |  | м/ф |  | 400 | 53.13 |  | складская позиция
DF03B362411 | CVS40 |  | 65 |  | 40 |  | м/ф |  | 400 | 80.83 |  | складская позиция
DF03B362413 | CVS40 |  | 80 |  | 40 |  | м/ф |  | 400 | 100.82 |  | складская позиция
DF03B362414 | CVS40 |  | 100 |  | 40 |  | м/ф |  | 400 | 161.58 |  | складская позиция
DF03B372884 | CVS40 |  | 125 |  | 40 |  | м/ф |  | 400 | 320.88 |  | складская позиция
DF03B362415 | CVS40 |  | 150 |  | 40 |  | м/ф |  | 400 | 496.79 |  | складская позиция
DF03B362416 | CVS40 |  | 200 |  | 40 |  | м/ф |  | 400 | 760.28 |  | складская позиция
DF03B362419 | CVS40 |  | 250 |  | 40 |  | м/ф |  | 400 | 1357.13 |  | складская позиция
DF03B362423 | CVS40 |  | 300 |  | 40 |  | м/ф |  | 400 | 2420.6 |  | складская позиция
Обратные клапаны CVS16, DN 15-200
DF02A371176 | CVS16 |  | 15 |  | 16 |  | м/ф |  | 250 | 19.75 |  | складская позиция
DF02A371178 | CVS16 |  | 20 |  | 16 |  | м/ф |  | 250 | 28.06 |  | складская позиция
DF02A371180 | CVS16 |  | 25 |  | 16 |  | м/ф |  | 250 | 42.38 |  | складская позиция
DF02A371182 | CVS16 |  | 32 |  | 16 |  | м/ф |  | 250 | 61.02 |  | складская позиция
DF02A371187 | CVS16 |  | 40 |  | 16 |  | м/ф |  | 250 | 79.46 |  | складская позиция
DF02A371189 | CVS16 |  | 50 |  | 16 |  | м/ф |  | 250 | 98.93 |  | складская позиция
DF02A371191 | CVS16 |  | 65 |  | 16 |  | м/ф |  | 250 | 166.47 |  | складская позиция
DF02A371193 | CVS16 |  | 80 |  | 16 |  | м/ф |  | 250 | 204 |  | складская позиция
DF02A371195 | CVS16 |  | 100 |  | 16 |  | м/ф |  | 250 | 294.97 |  | складская позиция
DF02A371408 | CVS16 |  | 125 |  | 16 |  | м/ф |  | 250 | 591.17 |  | складская позиция
DF02A371409 | CVS16 |  | 150 |  | 16 |  | м/ф |  | 250 | 868.99 |  | складская позиция
DF02A371410 | CVS16 |  | 200 |  | 16 |  | м/ф |  | 250 | 1791 |  | складская позиция
Обратные клапаны межфланцевые V YC170, 172, Тмакс. = 250 °C, PN 16 Корпус, седло – бронза, диск – нержавеющая сталь
DS01A4677 | V YC 170-01 |  | 15 |  | 16 |  | м/ф |  | 250 | 45.78 |  | складская позиция
DS01A4678 | V YC 170-01 |  | 20 |  | 16 |  | м/ф |  | 250 | 57.99 |  | складская позиция
DS01A4679 | V YC 170-01 |  | 25 |  | 16 |  | м/ф |  | 250 | 70.93 |  | складская позиция
DS01A4680 | V YC 170-01 |  | 32 |  | 16 |  | м/ф |  | 250 | 97.55 |  | складская позиция
DS01A4681 | V YC 170-01 |  | 40 |  | 16 |  | м/ф |  | 250 | 110.83 |  | складская позиция
DS01A4682 | V YC 170-01 |  | 50 |  | 16 |  | м/ф |  | 250 | 132.04 |  | складская позиция
DS01A4683 | V YC 170-01 |  | 65 |  | 16 |  | м/ф |  | 250 | 186.25 |  | складская позиция
DS01A4684 | V YC 170-01 |  | 80 |  | 16 |  | м/ф |  | 250 | 217.25 |  | складская позиция
DS01A4685 | V YC 170-01 |  | 100 |  | 16 |  | м/ф |  | 250 | 322.14 |  | складская позиция
DS01A5516 | V YC 172-01 |  | 125 |  | 16 |  | м/ф |  | 250 | 941.47 |  | складская позиция
DS01A5517 | V YC 172-01 |  | 150 |  | 16 |  | м/ф |  | 250 | 1168.76 |  | складская позиция
DS01A5518 | V YC 172-01 |  | 200 |  | 16 |  | м/ф |  | 250 | 1637.25 |  | складская позиция
Обратные клапаны межфланцевые V YC170, 172, Тмакс. = 400 °C, PN 40. Корпус, седло – углеродистая сталь, диск – нержавеющая сталь
DS02A4687 | V YC 170-02 |  | 15 |  | 40 |  | м/ф |  | 400 | 59.34 |  | складская позиция
DS02A4693 | V YC 170-02 |  | 20 |  | 40 |  | м/ф |  | 400 | 74.35 |  | складская позиция
DS02A4694 | V YC 170-02 |  | 25 |  | 40 |  | м/ф |  | 400 | 86.27 |  | складская позиция
DS02A4695 | V YC 170-02 |  | 32 |  | 40 |  | м/ф |  | 400 | 108.53 |  | складская позиция
DS02A4696 | V YC 170-02 |  | 40 |  | 40 |  | м/ф |  | 400 | 117.32 |  | складская позиция
DS02A4697 | V YC 170-02 |  | 50 |  | 40 |  | м/ф |  | 400 | 156.37 |  | складская позиция
DS02A4698 | V YC 170-02 |  | 65 |  | 40 |  | м/ф |  | 400 | 217.78 |  | складская позиция
DS02A4699 | V YC 170-02 |  | 80 |  | 40 |  | м/ф |  | 400 | 298.97 |  | складская позиция
DS02A4700 | V YC 170-02 |  | 100 |  | 40 |  | м/ф |  | 400 | 392.84 |  | складская позиция
DS02A5522 | V YC 172-02 |  | 125 |  | 40 |  | м/ф |  | 400 | 924.88 |  | складская позиция
DS02A5523 | V YC 172-02 |  | 150 |  | 40 |  | м/ф |  | 400 | 1159.33 |  | складская позиция
DS02A5524 | V YC 172-02 |  | 200 |  | 40 |  | м/ф |  | 400 | 1606.77 |  | складская позиция
Обратные клапаны межфланцевые V YC170, 172, Тмакс. = 400 °C, PN 40. Корпус, седло, диск – нержавеющая сталь
DS03A4702 | V YC 170-03 |  | 15 |  | 40 |  | м/ф |  | 400 | 95.38 |  | складская позиция
DS03A4703 | V YC 170-03 |  | 20 |  | 40 |  | м/ф |  | 400 | 108.63 |  | складская позиция
DS03A5525 | V YC 170-03 |  | 25 |  | 40 |  | м/ф |  | 400 | 117.19 |  | складская позиция
DS03A5526 | V YC 170-03 |  | 32 |  | 40 |  | м/ф |  | 400 | 152.4 |  | складская позиция
DS03A5527 | V YC 170-03 |  | 40 |  | 40 |  | м/ф |  | 400 | 186.78 |  | складская позиция
DS03A5528 | V YC 170-03 |  | 50 |  | 40 |  | м/ф |  | 400 | 231.77 |  | складская позиция
DS03A5529 | V YC 170-03 |  | 65 |  | 40 |  | м/ф |  | 400 | 339.05 |  | складская позиция
DS03A5054 | V YC 170-03 |  | 80 |  | 40 |  | м/ф |  | 400 | 446.88 |  | складская позиция
DS03A5055 | V YC 170-03 |  | 100 |  | 40 |  | м/ф |  | 400 | 611.99 |  | складская позиция
DS03A5530 | V YC 172-03 |  | 125 |  | 40 |  | м/ф |  | 400 | 2110.24 |  | складская позиция
DS03A5531 | V YC 172-03 |  | 150 |  | 40 |  | м/ф |  | 400 | 2286.13 |  | складская позиция
DS03A5532 | V YC 172-03 |  | 200 |  | 40 |  | м/ф |  | 400 | 3868.41 |  | складская позиция
Обратные клапаны межфланцевые V YC172, Тмакс. = 300 °C, PN 16. Корпус, седло, диск – чугун
DS04A374880 | V YC 172-04 |  | 125 |  | 16 |  | м/ф |  | 300 | 465.15 |  | складская позиция
DS04A216300 | V YC 172-04 |  | 150 |  | 16 |  | м/ф |  | 300 | 482.94 |  | складская позиция
DS04A216305 | V YC 172-04 |  | 200 |  | 16 |  | м/ф |  | 300 | 654.19 |  | складская позиция
Артикул | Наименование товара | Материал |  | PN, (бар) |  | DN, (мм) |  | Тип присо- единения | Tмакс., (°C) |  | у.е.* без НДС | Срок поставки
Обратный клапан плунжерный V YC 179
DS05A37464 | V YC 179 | латунь |  | 200 |  | 8 |  | р/р | 200 |  | 49.55 | складская позиция
DS05A37466 | V YC 179 | латунь |  | 200 |  | 10 |  | р/р | 200 |  | 61.37 | складская позиция
DS05A37468 | V YC 179 | латунь |  | 200 |  | 15 |  | р/р | 200 |  | 64.82 | складская позиция
DS05A37469 | V YC 179 | латунь |  | 200 |  | 20 |  | р/р | 200 |  | 121.89 | складская позиция
DS05A37470 | V YC 179 | латунь |  | 200 |  | 25 |  | р/р | 200 |  | 202.28 | складская позиция
DS05A37472 | V YC 179 | латунь |  | 200 |  | 32 |  | р/р | 200 |  | по запросу | складская позиция
DS05A37473 | V YC 179 | латунь |  | 200 |  | 40 |  | р/р | 200 |  | 516.55 | складская позиция
DS05A37475 | V YC 179 | латунь |  | 200 |  | 50 |  | р/р | 200 |  | 798.06 | складская позиция
DS02B37496 | V YC 179 | сталь |  | 250 |  | 8 |  | р/р | 400 |  | 50.48 | складская позиция
DS02B37535 | VYC 179 | сталь |  | 250 |  | 10 |  | р/р | 400 |  | 57.8 | складская позиция
DS02B37536 | V YC 179 | сталь |  | 250 |  | 15 |  | р/р | 400 |  | 61.23 | складская позиция
DS02B37537 | V YC 179 | сталь |  | 250 |  | 20 |  | р/р | 400 |  | 110.39 | складская позиция
DS02B37538 | V YC 179 | сталь |  | 250 |  | 25 |  | р/р | 400 |  | 152.78 | складская позиция
DS02B37539 | V YC 179 | сталь |  | 250 |  | 32 |  | р/р | 400 |  | по запросу | складская позиция
DS02B37540 | V YC 179 | сталь |  | 250 |  | 40 |  | р/р | 400 |  | 553.72 | складская позиция
DS02B37541 | V YC 179 | сталь |  | 250 |  | 50 |  | р/р | 400 |  | 835.31 | складская позиция
DS03B37542 | V YC 179 | нерж.сталь |  | 250 |  | 8 |  | р/р | 400 |  | 79.12 | складская позиция
DS03B37588 | V YC 179 | нерж.сталь |  | 250 |  | 10 |  | р/р | 400 |  | 96.81 | складская позиция
DS03B37590 | V YC 179 | нерж.сталь |  | 250 |  | 15 |  | р/р | 400 |  | 110.98 | складская позиция
DS03B37591 | V YC 179 | нерж.сталь |  | 250 |  | 20 |  | р/р | 400 |  | 174.11 | складская позиция
DS03B37592 | V YC 179 | нерж.сталь |  | 250 |  | 25 |  | р/р | 400 |  | 345.7 | складская позиция
DS03B37593 | V YC 179 | нерж.сталь |  | 250 |  | 32 |  | р/р | 400 |  | 699.02 | складская позиция
DS03B37594 | V YC 179 | нерж.сталь |  | 250 |  | 40 |  | р/р | 400 |  | 783.68 | складская позиция
DS03B37595 | V YC 179 | нерж.сталь |  | 250 |  | 50 |  | р/р | 400 |  | 1161.73 | складская позиция
Артикул | Наименование товара |  | DN, (мм) |  | PN, (бар) |  | Тип присоеди- нения |  | Tмакс., (°C) |  | у.е.* без НДС | Срок поставки
Обратные клапаны чугунные, подъемные, фланцевые RD16, PN 16
DF04E102826 | RD16-015 |  | 15 |  | 16 |  | ф/ф |  | 300 |  | 25.84 | складская позиция
DF04E102845 | RD16-020 |  | 20 |  | 16 |  | ф/ф |  | 300 |  | 28.26 | складская позиция
DF04E102846 | RD16-025 |  | 25 |  | 16 |  | ф/ф |  | 300 |  | 33.64 | складская позиция
DF04E102851 | RD16-032 |  | 32 |  | 16 |  | ф/ф |  | 300 |  | 41.83 | складская позиция
DF04E102854 | RD16-040 |  | 40 |  | 16 |  | ф/ф |  | 300 |  | 47.89 | складская позиция
DF04E102856 | RD16-050 |  | 50 |  | 16 |  | ф/ф |  | 300 |  | 65.54 | складская позиция
DF04E102859 | RD16-065 |  | 65 |  | 16 |  | ф/ф |  | 300 |  | 94.17 | складская позиция
DF04E102860 | RD16-080 |  | 80 |  | 16 |  | ф/ф |  | 300 |  | 126.7 | складская позиция
DF04E102861 | RD16-100 |  | 100 |  | 16 |  | ф/ф |  | 300 |  | 173.14 | складская позиция
DF04E102862 | RD16-125 |  | 125 |  | 16 |  | ф/ф |  | 300 |  | 238.21 | складская позиция
DF04E102863 | RD16-150 |  | 150 |  | 16 |  | ф/ф |  | 300 |  | 315.47 | складская позиция
DF04E102864 | RD16-200 |  | 200 |  | 16 |  | ф/ф |  | 300 |  | 694.51 | складская позиция
Обратные клапаны стальные, подъемные, фланцевые RD50, Тмакс. = 400 °C, PN 40
DF01A102753 | RD50-015 |  | 15 |  | 40 |  | ф/ф |  | 400 |  | 69.58 | складская позиция
DF01A102768 | RD50-020 |  | 20 |  | 40 |  | ф/ф |  | 400 |  | 82.23 | складская позиция
DF01A102769 | RD50-025 |  | 25 |  | 40 |  | ф/ф |  | 400 |  | 88.03 | складская позиция
DF01A102770 | RD50-032 |  | 32 |  | 40 |  | ф/ф |  | 400 |  | 105.34 | складская позиция
DF01A102771 | RD50-040 |  | 40 |  | 40 |  | ф/ф |  | 400 |  | 133.26 | складская позиция
DF01A102772 | RD50-050 |  | 50 |  | 40 |  | ф/ф |  | 400 |  | 175.53 | складская позиция
DF01A102773 | RD50-065 |  | 65 |  | 40 |  | ф/ф |  | 400 |  | 244.43 | складская позиция
DF01A102774 | RD50-080 |  | 80 |  | 40 |  | ф/ф |  | 400 |  | 301.71 | складская позиция
DF01A102775 | RD50-100 |  | 100 |  | 40 |  | ф/ф |  | 400 |  | 434.88 | складская позиция
DF01A102776 | RD50-125 |  | 125 |  | 40 |  | ф/ф |  | 400 |  | 662.51 | складская позиция
DF01A102777 | RD50-150 |  | 150 |  | 40 |  | ф/ф |  | 400 |  | 961.13 | складская позиция
DF01A102778 | RD50-200 |  | 200 |  | 40 |  | ф/ф |  | 400 |  | 1595.17 | складская позиция
DF01A102779 | RD50-250 |  | 250 |  | 40 |  | ф/ф |  | 400 |  | 2954.9 | складская позиция
DF01A102780 | RD50-300 |  | 300 |  | 40 |  | ф/ф |  | 400 |  | 3987.63 | складская позиция
DF01A374056 | RD50-350 |  | 350 |  | 40 |  | ф/ф |  | 400 |  | 5996.07 | складская позиция
DF01A406127 | RD50-400 |  | 400 |  | 40 |  | ф/ф |  | 400 |  | 9135.46 | складская позиция
Обратные клапаны чугунные, поворотные, фланцевые RD30, PN 16
DF04D102827 | RD30-050 |  | 50 |  | 16 |  | ф/ф |  | 300 |  | 81.01 | складская позиция
DF04D102839 | RD30-065 |  | 65 |  | 16 |  | ф/ф |  | 300 |  | 105.11 | складская позиция
DF04D102840 | RD30-080 |  | 80 |  | 16 |  | ф/ф |  | 300 |  | 134.04 | складская позиция
DF04D102841 | RD30-100 |  | 100 |  | 16 |  | ф/ф |  | 300 |  | 171.83 | складская позиция
DF04D102842 | RD30-125 |  | 125 |  | 16 |  | ф/ф |  | 300 |  | 260.31 | складская позиция
DF04D102843 | RD30-150 |  | 150 |  | 16 |  | ф/ф |  | 300 |  | 368.24 | складская позиция
DF04D102844 | RD30-200 |  | 200 |  | 16 |  | ф/ф |  | 300 |  | 777.63 | складская позиция
Артикул | Наименование товара |  | DN, (мм) |  | PN, (бар) |  | Тип присоеди- нения |  | Tмакс., (°C) |  | у.е.* без НДС | Срок поставки
Обратные клапаны шаровые RD12, Тмакс. = 70 °C, PN 16
DF04B103725 | RD12-050 |  | 50 |  | 16 |  | ф/ф |  | 70 |  | 66.86 | складская позиция
DF04B103726 | RD12-065 |  | 65 |  | 16 |  | ф/ф |  | 70 |  | 84.19 | складская позиция
DF04B103727 | RD12-080 |  | 80 |  | 16 |  | ф/ф |  | 70 |  | 110 | складская позиция
DF04B103728 | RD12-100 |  | 100 |  | 16 |  | ф/ф |  | 70 |  | 167.4 | складская позиция
DF04B103729 | RD12-125 |  | 125 |  | 16 |  | ф/ф |  | 70 |  | 223.96 | складская позиция
DF04B103730 | RD12-150 |  | 150 |  | 16 |  | ф/ф |  | 70 |  | 324.1 | складская позиция
DF04B103731 | RD12-200 |  | 200 |  | 16 |  | ф/ф |  | 70 |  | 586.98 | складская позиция
DF04B103732 | RD12-250 |  | 250 |  | 16 |  | ф/ф |  | 70 |  | 963.08 | складская позиция
DF04B103733 | RD12-300 |  | 300 |  | 16 |  | ф/ф |  | 70 |  | 1297.78 | складская позиция
Обратные клапаны на воду «NY», Тмакс. = 110 °С, PN 16
HF01B453054 | Тип 10.302 |  | 10 |  | 16 |  | р/р |  | 90 |  | 6.81 | складская позиция
HF01B453056 | Тип 10.303 |  | 15 |  | 16 |  | р/р |  | 90 |  | 6.13 | складская позиция
HF01B453058 | Тип 10.304 |  | 20 |  | 16 |  | р/р |  | 90 |  | 8.53 | складская позиция
HF01B453060 | Тип 10.305 |  | 25 |  | 16 |  | р/р |  | 90 |  | 10.16 | складская позиция
HF01B453061 | Тип 10.306 |  | 32 |  | 16 |  | р/р |  | 90 |  | 18.43 | складская позиция
HF01B453062 | Тип 10.307 |  | 40 |  | 16 |  | р/р |  | 90 |  | 24.19 | складская позиция
HF01B453063 | Тип 10.308 |  | 50 |  | 16 |  | р/р |  | 90 |  | 37.17 | складская позиция
HF01B453064 | Тип 10.309 |  | 65 |  | 16 |  | р/р |  | 90 |  | 62.37 | складская позиция
HF01B453065 | Тип 10.310 |  | 80 |  | 16 |  | р/р |  | 90 |  | 90.34 | складская позиция
Гибкие вставки (резиновые компенсаторы)
Гибкая вставка (компенсатор) муфтовая FC6, Траб. = 95 °C, Тмакс. = 110 °C, PN 10
DY01B104976 | FC6-015 |  | 1/2" |  | 10 |  | р/р |  | 110 |  | 14.61 | складская позиция
DY01B104977 | FC6-020 |  | 3/4" |  | 10 |  | р/р |  | 110 |  | 16.91 | складская позиция
DY01B104978 | FC6-025 |  | 1" |  | 10 |  | р/р |  | 110 |  | 20.21 | складская позиция
DY01B104979 | FC6-032 |  | 11/4" |  | 10 |  | р/р |  | 110 |  | 21.82 | складская позиция
DY01B104980 | FC6-040 |  | 11/2" |  | 10 |  | р/р |  | 110 |  | 29.21 | складская позиция
DY01B104981 | FC6-050 |  | 2" |  | 10 |  | р/р |  | 110 |  | 35.32 | складская позиция
Гибкая вставка (компенсатор) фланцевая FC10, Траб. = 95 °C, Тмакс. = 110 °C, PN 8/10
DY01A105058 | FC10-032 |  | 32 |  | 10 |  | ф/ф |  | 110 |  | 26.04 | складская позиция
DY01A105059 | FC10-040 |  | 40 |  | 10 |  | ф/ф |  | 110 |  | 28.53 | складская позиция
DY01A105060 | FC10-050 |  | 50 |  | 10 |  | ф/ф |  | 110 |  | 33.54 | складская позиция
DY01A105061 | FC10-065 |  | 65 |  | 10 |  | ф/ф |  | 110 |  | 43.59 | складская позиция
DY01A105062 | FC10-080 |  | 80 |  | 10 |  | ф/ф |  | 110 |  | 54.52 | складская позиция
DY01A105063 | FC10-100 |  | 100 |  | 10 |  | ф/ф |  | 110 |  | 67.78 | складская позиция
DY01A105064 | FC10-125 |  | 125 |  | 10 |  | ф/ф |  | 110 |  | 88.28 | складская позиция
DY01A105065 | FC10-150 |  | 150 |  | 10 |  | ф/ф |  | 110 |  | 112.26 | складская позиция
DY01A105066 | FC10-200 |  | 200 |  | 10 |  | ф/ф |  | 110 |  | 166.07 | складская позиция
DY01A105067 | FC10-250 |  | 250 |  | 10 |  | ф/ф |  | 110 |  | 242.51 | складская позиция
DY01A105068 | FC10-300 |  | 300 |  | 10 |  | ф/ф |  | 110 |  | 306.97 | складская позиция
DY01A105069 | FC10-350 |  | 350 |  | 8 |  | ф/ф |  | 110 |  | 484.32 | складская позиция
DY01A105070 | FC10-400 |  | 400 |  | 8 |  | ф/ф |  | 110 |  | 495.97 | складская позиция
DY01A105071 | FC10-500 |  | 500 |  | 8 |  | ф/ф |  | 110 |  | 741.2 | складская позиция
Примечание: Под заказ возможна поставка обратных клапанов СV-16 DN 450, 600.
По вопросам цены и сроков поставки обращайтесь в офис компании АДЛ к инженерам отдела продаж трубопроводной арматуры общепромышленного применения.
*Оплата производится в рублях по внутреннему курсу компании.
Компания оставляет за собой право вносить конструктивные изменения. Данный прайс-лист не является публичной офертой
Компания АДЛ производство и поставки промышленного оборудования
Тел.: (495) 937 8968 Факс: (495) 933 8501/02 info@adl.ru www.adl.ru интернет-магазин: www.valve.ru
1 у.е. = курс Евро ЦБ+5%

## Предохранительные клапаны
Артикул | Наименование товара |  | DN |  | Предварительное давление |  | Тип присоединения |  | Tмакс., (°C) |  | у.е.* без НДС |  | Срок поставки | <<< К содержанию
Предохранительные клапаны
Предохранительные клапаны Prescor, Рср. = 1-5
DC02B404245 | Prescor (TUV) |  | 1/2" x 3/4" |  | 2.5 |  | р/р |  | 120 |  | 11.94 |  | складская позиция
DC02B404248 | Prescor 100 |  | 3/4" x 1" |  | 3 |  | р/р |  | 120 |  | по запросу |  | складская позиция
DC02B404249 | Prescor 170 |  | 3/4" x 3/4" |  | 1.5 |  | р/р |  | 120 |  | 11.69 |  | складская позиция
DC02B404250 | Prescor 170 |  | 3/4" x 3/4" |  | 2.5 |  | р/р |  | 120 |  | 11.65 |  | складская позиция
DC02B404252 | Prescor 170 |  | 3/4" x 3/4" |  | 4 |  | р/р |  | 120 |  | 13.83 |  | складская позиция
DC02B404204 | Prescor 320 |  | 1" x 11/4" |  | 1.5 |  | р/р |  | 120 |  | 30.47 |  | складская позиция
DC02B404255 | Prescor 550 |  | 11/4" x 11/2" |  | 3 |  | р/р |  | 120 |  | 41.08 |  | складская позиция
DC02B404256 | Prescor 550 |  | 11/4" x 11/2" |  | 4 |  | р/р |  | 120 |  | 39.11 |  | складская позиция
Предохранительные клапаны Prescor S, Рср. = 2-10
DC02B404374 | Prescor S 1700 |  | 2" x 21/2" |  | 5 |  | р/р |  | 120 |  | 539.79 |  | складская позиция
Артикул | Темп. до: | Тип |  | Материал |  | PN, (бар) |  | DN х DN |  | у.е.* без НДС |  | Наличие на складе
Предохранительные клапаны резьбовые на пар «Прегран» КПП 095А
GS02B494433 | 200 °С | «Прегран» КПП 095А |  | Латунь хроми- рованная |  | 16 |  | 3/8" х 1/2" |  | 115.92 |  | складская позиция
GS02B494590 | 200 °С | «Прегран» КПП 095А |  | Латунь хроми- рованная |  | 16 |  | 1/2" х 1/2" |  |  |  | складская позиция
GS02B494747 | 200 °С | «Прегран» КПП 095А |  | Латунь хроми- рованная |  | 16 |  | 3/4" х 3/4" |  |  |  | складская позиция
GS02B494904 | 200 °С | «Прегран» КПП 095А |  | Латунь хроми- рованная |  | 16 |  | 1" х 1" |  |  |  | складская позиция
Предохранительные клапаны резьбовые на воду «Прегран» КПП 095С
GS02C462862 | 200 °С | «Прегран» КПП 095С |  | Латунь хроми- рованная |  | 16 |  | 3/8" х 1/2" |  | 115.92 |  | складская позиция
GS02C495158 | 200 °С | «Прегран» КПП 095С |  | Латунь хроми- рованная |  | 16 |  | 1/2" х 1/2" |  |  |  | складская позиция
GS02C495315 | 200 °С | «Прегран» КПП 095С |  | Латунь хроми- рованная |  | 16 |  | 3/4" х 3/4" |  |  |  | складская позиция
GS02C495472 | 200 °С | «Прегран» КПП 095С |  | Латунь хроми- рованная |  | 16 |  | 1" х 1" |  | 144.9 |  | складская позиция
Артикул | Темп. до: | Тип |  | Материал |  | PN, (бар) |  | DN х DN |  | у.е.* без НДС |  | Наличие на складе
Предохранительные клапаны резьбовые «Прегран» КПП 095-05-ОМ
GS02A462766 | 200 °С | «Прегран» КПП 095 |  | Латунь |  | 16 |  | 3/8" х 3/8" |  | 142.46 |  | складская позиция
GS02A462768 | 200 °С | «Прегран» КПП 095 |  | Латунь |  | 16 |  | 1/2" х 1/2" |  | 172.79 |  | складская позиция
GS02A462774 | 200 °С | «Прегран» КПП 095 |  | Латунь |  | 16 |  | 3/4" х 3/4" |  | 192.46 |  | складская позиция
GS02A462775 | 200 °С | «Прегран» КПП 095 |  | Латунь |  | 16 |  | 1" х 1" |  | 222.97 |  | складская позиция
GS02A462782 | 200 °С | «Прегран» КПП 095 |  | Латунь |  | 16 |  | 11/4" х 11/4" |  | 257.5 |  | складская позиция
GS02A462783 | 200 °С | «Прегран» КПП 095 |  | Латунь |  | 16 |  | 11/2" x 11/2" |  | 419.45 |  | складская позиция
GS02A462785 | 200 °С | «Прегран» КПП 095 |  | Латунь |  | 16 |  | 2" х 2" |  | 515.92 |  | складская позиция
GS02A462786 | 200 °С | «Прегран» КПП 095 |  | Латунь |  | 16 |  | 21/2" х 21/2" |  | 798.87 |  | складская позиция
GS02A462787 | 200 °С | «Прегран» КПП 095 |  | Латунь |  | 16 |  | 3" х 3" |  | 956.3 |  | складская позиция
GS02A462788 | 200 °С | «Прегран» КПП 095 |  | Латунь |  | 16 |  | 4" х 4" |  | 1300.55 |  | складская позиция
Предохранительные клапаны резьбовые «Прегран» КПП 095-04-ОМ
GS01A462564 | 250 °С | «Прегран» КПП 095 |  | Нерж. сталь |  | 25 |  | 3/8" х 3/8" |  | 274.07 |  | складская позиция
GS01A462574 | 250 °С | «Прегран» КПП 095 |  | Нерж. сталь |  | 25 |  | 1/2" х 1/2" |  | 339.87 |  | складская позиция
GS01A462580 | 250 °С | «Прегран» КПП 095 |  | Нерж. сталь |  | 25 |  | 3/4" х 3/4" |  | 380.47 |  | складская позиция
GS01A462581 | 250 °С | «Прегран» КПП 095 |  | Нерж. сталь |  | 25 |  | 1" х 1" |  | 440.7 |  | складская позиция
GS01A462583 | 250 °С | «Прегран» КПП 095 |  | Нерж. сталь |  | 25 |  | 11/4" х 11/4" |  | 539.27 |  | складская позиция
GS01A462585 | 250 °С | «Прегран» КПП 095 |  | Нерж. сталь |  | 25 |  | 11/2" x 11/2" |  | 709.42 |  | складская позиция
GS01A462586 | 250 °С | «Прегран» КПП 095 |  | Нерж. сталь |  | 25 |  | 2" х 2" |  | 950.4 |  | складская позиция
GS01A462587 | 250 °С | «Прегран» КПП 095 |  | Нерж. сталь |  | 25 |  | 21/2" х 21/2" |  | 1342.79 |  | складская позиция
GS01A462588 | 250 °С | «Прегран» КПП 095 |  | Нерж. сталь |  | 25 |  | 3" х 3" |  | 1607.63 |  | складская позиция
GS01A462589 | 250 °С | «Прегран» КПП 095 |  | Нерж. сталь |  | 25 |  | 4" х 4" |  | 2185.71 |  | складская позиция
Предохранительные клапаны фланец/резьба «Прегран» КПП 097-ОМ
GS02D462825 | 200 °С | «Прегран» КПП 097 |  | Латунь |  | 16 |  | 10 x 3/8" |  | 210.04 |  | складская позиция
GS02D462826 | 200 °С | «Прегран» КПП 097 |  | Латунь |  | 16 |  | 15 х 1/2" |  | 220.96 |  | складская позиция
GS02D462827 | 200 °С | «Прегран» КПП 097 |  | Латунь |  | 16 |  | 20 х 3/4" |  | 236.46 |  | складская позиция
GS02D462828 | 200 °С | «Прегран» КПП 097 |  | Латунь |  | 16 |  | 25 х 1" |  | 275.82 |  | складская позиция
GS02D462829 | 200 °С | «Прегран» КПП 097 |  | Латунь |  | 16 |  | 32 х 11/4" |  | 410.52 |  | складская позиция
GS02D462831 | 200 °С | «Прегран» КПП 097 |  | Латунь |  | 16 |  | 40 х 11/2" |  | 619.59 |  | складская позиция
GS02D462832 | 200 °С | «Прегран» КПП 097 |  | Латунь |  | 16 |  | 50 х 2" |  | 745.79 |  | складская позиция
GS02D462842 | 200 °С | «Прегран» КПП 097 |  | Латунь |  | 16 |  | 65 x 21/2" |  | 1024.85 |  | складская позиция
GS02D462843 | 200 °С | «Прегран» КПП 097 |  | Латунь |  | 16 |  | 80 х 3" |  | 1226.85 |  | складская позиция
GS02D462844 | 200 °С | «Прегран» КПП 097 |  | Латунь |  | 16 |  | 100 х 4" |  | 1673.23 |  | складская позиция
Предохранительные клапаны фланцевые на воду «Прегран» КПП 096-01
GS04A462119 | 300 °С | «Прегран» КПП 096-01 |  | Чугун СЧ |  | 16 |  | 15 х 15 |  | 244.26 |  | складская позиция
GS04A462121 | 300 °С | «Прегран» КПП 096-01 |  | Чугун СЧ |  | 16 |  | 20 х 20 |  | 249.43 |  | складская позиция
GS04A462122 | 300 °С | «Прегран» КПП 096-01 |  | Чугун СЧ |  | 16 |  | 25 х 25 |  | 335.97 |  | складская позиция
GS04A462123 | 300 °С | «Прегран» КПП 096-01 |  | Чугун СЧ |  | 16 |  | 32 х 32 |  | 422.84 |  | складская позиция
GS04A462124 | 300 °С | «Прегран» КПП 096-01 |  | Чугун СЧ |  | 16 |  | 40 х 40 |  | 478 |  | складская позиция
GS04A462125 | 300 °С | «Прегран» КПП 096-01 |  | Чугун СЧ |  | 16 |  | 50 х 50 |  | 549.11 |  | складская позиция
GS04A462126 | 300 °С | «Прегран» КПП 096-01 |  | Чугун СЧ |  | 16 |  | 65 х 65 |  | 711.17 |  | складская позиция
GS04A462128 | 300 °С | «Прегран» КПП 096-01 |  | Чугун СЧ |  | 16 |  | 80 х 80 |  | 1044.2 |  | складская позиция
GS04A462129 | 300 °С | «Прегран» КПП 096-01 |  | Чугун СЧ |  | 16 |  | 100 х 100 |  | 1357.09 |  | складская позиция
GS04A462132 | 300 °С | «Прегран» КПП 096-01 |  | Чугун СЧ |  | 16 |  | 125 х 125 |  | 1966.66 |  | складская позиция
GS04A462133 | 300 °С | «Прегран» КПП 096-01 |  | Чугун СЧ |  | 16 |  | 150 х 150 |  | 2604.67 |  | складская позиция
GS04A462134 | 300 °С | «Прегран» КПП 096-01 |  | Чугун СЧ |  | 16 |  | 200 х 200 |  | 4012.91 |  | складская позиция
Предохранительные клапаны фланцевые «Прегран» КПП 096-03
GS05A462362 | 400 °С | «Прегран» КПП 096-03 |  | Углер. сталь |  | 40 |  | 20 х 20 |  |  |  | складская позиция
GS05A462363 | 400 °С | «Прегран» КПП 096-03 |  | Углер. сталь |  | 40 |  | 25 х 25 |  | 690.89 |  | складская позиция
GS05A462364 | 400 °С | «Прегран» КПП 096-03 |  | Углер. сталь |  | 40 |  | 32 х 32 |  | 762.13 |  | складская позиция
GS05A462367 | 400 °С | «Прегран» КПП 096-03 |  | Углер. сталь |  | 40 |  | 40 х 40 |  | 909.28 |  | складская позиция
GS05A462369 | 400 °С | «Прегран» КПП 096-03 |  | Углер. сталь |  | 40 |  | 50 х 50 |  | 1099.4 |  | складская позиция
GS05A462373 | 400 °С | «Прегран» КПП 096-03 |  | Углер. сталь |  | 40 |  | 65 х 65 |  | 1177.11 |  | складская позиция
GS05A462374 | 400 °С | «Прегран» КПП 096-03 |  | Углер. сталь |  | 40 |  | 80 х 80 |  | 1533.48 |  | складская позиция
GS05A462379 | 400 °С | «Прегран» КПП 096-03 |  | Углер. сталь |  | 40 |  | 100 х 100 |  | 2050.99 |  | складская позиция
GS05A462381 | 400 °С | «Прегран» КПП 096-03 |  | Углер. сталь |  | 40 |  | 125 х 125 |  | 3356.99 |  | по запросу
GS05A462382 | 400 °С | «Прегран» КПП 096-03 |  | Углер. сталь |  | 40 |  | 150 х 150 |  | 4515.15 |  | по запросу
GS05A462383 | 400 °С | «Прегран» КПП 096-03 |  | Углер. сталь |  | 40 |  | 200 х 200 |  | 6500.12 |  | по запросу
Предохранительные клапаны фланцевые «Прегран» КПП 096-04
GS01F463060 | 300 °С | «Прегран» КПП 096-04 |  | Нерж. сталь |  | 40 |  | 20 х 20 |  |  |  | 6-8 недель
GS01F463047 | 300 °С | «Прегран» КПП 096-04 |  | Нерж. сталь |  | 40 |  | 25 х 25 |  | 1935.3 |  | 6-8 недель
GS01F463048 | 300 °С | «Прегран» КПП 096-04 |  | Нерж. сталь |  | 40 |  | 32 х 32 |  | 2173.78 |  | 6-8 недель
GS01F463049 | 300 °С | «Прегран» КПП 096-04 |  | Нерж. сталь |  | 40 |  | 40 х 40 |  | 2554.71 |  | 6-8 недель
GS01F463050 | 300 °С | «Прегран» КПП 096-04 |  | Нерж. сталь |  | 40 |  | 50 х 50 |  | 2795.74 |  | 6-8 недель
GS01F463051 | 300 °С | «Прегран» КПП 096-04 |  | Нерж. сталь |  | 40 |  | 65 х 65 |  | 3919.46 |  | 6-8 недель
GS01F463052 | 300 °С | «Прегран» КПП 096-04 |  | Нерж. сталь |  | 40 |  | 80 х 80 |  | 5477.3 |  | 6-8 недель
GS01F463056 | 300 °С | «Прегран» КПП 096-04 |  | Нерж. сталь |  | 40 |  | 100 х 100 |  | 6473.52 |  | 6-8 недель
GS01F463057 | 300 °С | «Прегран» КПП 096-04 |  | Нерж. сталь |  | 40 |  | 125 х 125 |  | 7914.95 |  | 8-10 недель
GS01F463058 | 300 °С | «Прегран» КПП 096-04 |  | Нерж. сталь |  | 40 |  | 150 х 150 |  | 10975.41 |  | 8-10 недель
GS01F463059 | 300 °С | «Прегран» КПП 096-04 |  | Нерж. сталь |  | 40 |  | 200 х 200 |  | 17244.3 |  | 8-10 недель
Артикул | Темп. до: | Тип |  | Материал |  | PN, (бар) |  | DN х DN |  | у.е.* без НДС |  | Наличие на складе
Предохранительные клапаны резьбовые на пар «Прегран» КПП 495-01
GS04B467504 | 250 °С | «Прегран» КПП 495-01 |  | Чугун СЧ |  | 16 |  | 3/4" х 11/4" |  |  |  | складская позиция
GS04B462045 | 250 °С | «Прегран» КПП 495-01 |  | Чугун СЧ |  | 16 |  | 1" x 11/2" |  |  |  | складская позиция
GS04B462055 | 250 °С | «Прегран» КПП 495-01 |  | Чугун СЧ |  | 16 |  | 11/4" х 2" |  | 307.39 |  | складская позиция
Предохранительные клапаны полноподъемные со свободным истечением на воздух «Прегран» КПП 495-05
GS02E462733 | 120 °С | «Прегран» КПП 495-05 |  | Латунь |  | 25 |  | 3/8" |  | 85.91 |  | по запросу
GS02E577955 | 120 °С | «Прегран» КПП 495-05 |  | Латунь |  | 25 |  | 1/2" |  |  |  | по запросу
GS02E462735 | 120 °С | «Прегран» КПП 495-05 |  | Латунь |  | 25 |  | 3/4" |  | 97.29 |  | по запросу
GS02E462737 | 120 °С | «Прегран» КПП 495-05 |  | Латунь |  | 25 |  | 1" |  |  |  | складская позиция
Предохранительные клапаны полноподъемные грузовые, Рмакс. сраб. 0,07 бар
DI01A387103 | 300 °С | Si 5701 |  | Чугун СЧ |  | 16 |  | 20 х 32 |  |  |  | по запросу
DI01A216152 | 300 °С | Si 5701 |  | Чугун СЧ |  | 16 |  | 25 х 40 |  |  |  | по запросу
DI01A473403 | 300 °С | Si 5701 |  | Чугун СЧ |  | 16 |  | 32 х 50 |  |  |  | по запросу
DI01A535685 | 300 °С | Si 5701 |  | Чугун СЧ |  | 16 |  | 40 х 65 |  |  |  | по запросу
DI01A206893 | 300 °С | Si 5701 |  | Чугун СЧ |  | 16 |  | 50 х 80 |  |  |  | по запросу
DI01A406133 | 300 °С | Si 5701 |  | Чугун СЧ |  | 16 |  | 65 х 100 |  |  |  | по запросу
DI01A537785 | 300 °С | Si 5701 |  | Чугун СЧ |  | 16 |  | 80 х 125 |  |  |  | по запросу
DI01A399841 | 300 °С | Si 5701 |  | Чугун СЧ |  | 16 |  | 100 х 150 |  |  |  | по запросу
DI01A563682 | 300 °С | Si 5701 |  | Чугун СЧ |  | 16 |  | 125 х 200 |  |  |  | по запросу
DI01A416398 | 300 °С | Si 5701 |  | Чугун СЧ |  | 16 |  | 150 х 250 |  |  |  | по запросу
Предохранительные клапаны резьбовые «Прегран» КПП 495 (Герметичное исполнение)
GS02G462722 | 200 °С | ПРЕГРАН® КПП 495 |  | Латунь |  | 36 |  | 3/8" х 1/2" |  | 149.84 |  | складская позиция
GS02G462728 | 200 °С | ПРЕГРАН® КПП 495 |  | Латунь |  | 36 |  | 1/2" х 1/2" |  | 149.84 |  | складская позиция
GS02G462730 | 200 °С | ПРЕГРАН® КПП 495 |  | Латунь |  | 36 |  | 3/4" х 3/4" |  | 181.71 |  | складская позиция
GS02G462732 | 200 °С | ПРЕГРАН® КПП 495 |  | Латунь |  | 36 |  | 1" х 1" |  | 234.46 |  | складская позиция
GS01D462715 | 250 °С | ПРЕГРАН® КПП 495 |  | Нерж. Сталь |  | 40 |  | 3/8" х 1/2" |  | 187.29 |  | складская позиция
GS01D462717 | 250 °С | ПРЕГРАН® КПП 495 |  | Нерж. Сталь |  | 40 |  | 1/2" х 1/2" |  | 187.29 |  | складская позиция
GS01D462719 | 250 °С | ПРЕГРАН® КПП 495 |  | Нерж. Сталь |  | 40 |  | 3/4" х 3/4" |  | 227.11 |  | складская позиция
GS01D462721 | 250 °С | ПРЕГРАН® КПП 495 |  | Нерж. Сталь |  | 40 |  | 1" х 1" |  | 304.81 |  | складская позиция
Предохранительные клапаны фланцевые на пар «Прегран» КПП 496-01-ОН1 с открытой пружиной
GS04D462921 | 300 °С | «Прегран» КПП 496-01 |  | Чугун СЧ |  | 16 |  | 20 х 32 |  | 415.14 |  | складская позиция
GS04D462922 | 300 °С | «Прегран» КПП 496-01 |  | Чугун СЧ |  | 16 |  | 25 х 40 |  | 415.91 |  | складская позиция
GS04D462923 | 300 °С | «Прегран» КПП 496-01 |  | Чугун СЧ |  | 16 |  | 32 х 50 |  | 510.6 |  | складская позиция
GS04D462924 | 300 °С | «Прегран» КПП 496-01 |  | Чугун СЧ |  | 16 |  | 40 х 65 |  | 622.11 |  | складская позиция
GS04D462925 | 300 °С | «Прегран» КПП 496-01 |  | Чугун СЧ |  | 16 |  | 50 х 80 |  | 727.22 |  | складская позиция
GS04D462927 | 300 °С | «Прегран» КПП 496-01 |  | Чугун СЧ |  | 16 |  | 65 х 100 |  | 1100.82 |  | складская позиция
GS04D462932 | 300 °С | «Прегран» КПП 496-01 |  | Чугун СЧ |  | 16 |  | 80 х 125 |  | 1404.5 |  | складская позиция
GS04D462933 | 300 °С | «Прегран» КПП 496-01 |  | Чугун СЧ |  | 16 |  | 100 х 150 |  | 1905.79 |  | складская позиция
Предохранительные клапаны фланцевые на пар «Прегран» КПП 496-01-ОН
GS04E465336 | 300 °С | «Прегран» КПП 496-01 |  | Чугун СЧ |  | 16 |  | 20 х 32 |  | 435.92 |  | складская позиция
GS04E465341 | 300 °С | «Прегран» КПП 496-01 |  | Чугун СЧ |  | 16 |  | 25 х 40 |  | 436.79 |  | складская позиция
GS04E465342 | 300 °С | «Прегран» КПП 496-01 |  | Чугун СЧ |  | 16 |  | 32 х 50 |  | 536.19 |  | складская позиция
GS04E465344 | 300 °С | «Прегран» КПП 496-01 |  | Чугун СЧ |  | 16 |  | 40 х 65 |  | 653.23 |  | складская позиция
GS04E465345 | 300 °С | «Прегран» КПП 496-01 |  | Чугун СЧ |  | 16 |  | 50 х 80 |  | 713.25 |  | складская позиция
GS04E465346 | 300 °С | «Прегран» КПП 496-01 |  | Чугун СЧ |  | 16 |  | 65 х 100 |  | 1155.92 |  | складская позиция
GS04E465347 | 300 °С | «Прегран» КПП 496-01 |  | Чугун СЧ |  | 16 |  | 80 х 125 |  | 1474.76 |  | складская позиция
GS04E465348 | 300 °С | «Прегран» КПП 496-01 |  | Чугун СЧ |  | 16 |  | 100 х 150 |  | 2001.07 |  | складская позиция
Предохранительные клапаны фланцевые на пар «Прегран» КПП 496-01-ЗН
GS04C462098 | 300 °С | «Прегран» КПП 496-01 |  | Чугун СЧ |  | 16 |  | 20 х 32 |  | 336.95 |  | складская позиция
GS04C462104 | 300 °С | «Прегран» КПП 496-01 |  | Чугун СЧ |  | 16 |  | 25 х 40 |  | 437.65 |  | складская позиция
GS04C462105 | 300 °С | «Прегран» КПП 496-01 |  | Чугун СЧ |  | 16 |  | 32 х 50 |  | 510.89 |  | складская позиция
GS04C468469 | 300 °С | «Прегран» КПП 496-01 |  | Чугун СЧ |  | 16 |  | 40 х 65 |  | 621.25 |  | складская позиция
GS04C468626 | 300 °С | «Прегран» КПП 496-01 |  | Чугун СЧ |  | 16 |  | 50 х 80 |  | 768.38 |  | складская позиция
GS04C468782 | 300 °С | «Прегран» КПП 496-01 |  | Чугун СЧ |  | 16 |  | 65 х 100 |  | 1039.37 |  | складская позиция
GS04C468933 | 300 °С | «Прегран» КПП 496-01 |  | Чугун СЧ |  | 16 |  | 80 х 125 |  | 1393.33 |  | складская позиция
GS04C462112 | 300 °С | «Прегран» КПП 496-01 |  | Чугун СЧ |  | 16 |  | 100 х 150 |  | 1985.82 |  | складская позиция
GS04C462113 | 300 °С | «Прегран» КПП 496-01 |  | Чугун СЧ |  | 16 |  | 125 х 200 |  | 2541.74 |  | складская позиция
GS04C469405 | 300 °С | «Прегран» КПП 496-01 |  | Чугун СЧ |  | 16 |  | 150 х 250 |  | 3736.43 |  | складская позиция
GS04C462116 | 300 °С | «Прегран» КПП 496-01 |  | Чугун СЧ |  | 16 |  | 200 х 300 |  | 7479.09 |  | складская позиция
Предохранительные клапаны фланцевые «Прегран» КПП 496-03 с открытой пружиной
GS05D463009 | 400 °С | «Прегран» КПП 496-03 |  | Углер. сталь |  | 40 |  | 20 х 32 |  | 652.94 |  | по запросу
GS05D463010 | 400 °С | «Прегран» КПП 496-03 |  | Углер. сталь |  | 40 |  | 25 х 40 |  | 654.21 |  | по запросу
GS05D463011 | 400 °С | «Прегран» КПП 496-03 |  | Углер. сталь |  | 40 |  | 32 х 50 |  | 807.75 |  | по запросу
GS05D463012 | 400 °С | «Прегран» КПП 496-03 |  | Углер. сталь |  | 40 |  | 40 х 65 |  | 992.95 |  | по запросу
GS05D463013 | 400 °С | «Прегран» КПП 496-03 |  | Углер. сталь |  | 40 |  | 50 х 80 |  | 1253.72 |  | по запросу
GS05D463014 | 400 °С | «Прегран» КПП 496-03 |  | Углер. сталь |  | 40 |  | 65 х 100 |  | 1881.24 |  | по запросу
GS05D463015 | 400 °С | «Прегран» КПП 496-03 |  | Углер. сталь |  | 40 |  | 80 х 125 |  | 2219.12 |  | по запросу
Предохранительные клапаны фланцевые «Прегран» КПП 496-03
GS05C462443 | 400 °С | «Прегран» КПП 496-03 |  | Углер. сталь |  | 40 |  | 20 х 32 |  | 686.93 |  | складская позиция
GS05C462444 | 400 °С | «Прегран» КПП 496-03 |  | Углер. сталь |  | 40 |  | 25 х 40 |  | 694.88 |  | складская позиция
GS05C462445 | 400 °С | «Прегран» КПП 496-03 |  | Углер. сталь |  | 40 |  | 32 х 50 |  | 829.4 |  | складская позиция
GS05C479234 | 400 °С | «Прегран» КПП 496-03 |  | Углер. сталь |  | 40 |  | 40 х 65 |  | 989.18 |  | складская позиция
GS05C479546 | 400 °С | «Прегран» КПП 496-03 |  | Углер. сталь |  | 40 |  | 50 х 80 |  | 1259.64 |  | складская позиция
GS05C462452 | 400 °С | «Прегран» КПП 496-03 |  | Углер. сталь |  | 40 |  | 65 х 100 |  | 1716.86 |  | складская позиция
GS05C462456 | 400 °С | «Прегран» КПП 496-03 |  | Углер. сталь |  | 40 |  | 80 х 125 |  | 2205.31 |  | складская позиция
GS05C462459 | 400 °С | «Прегран» КПП 496-03 |  | Углер. сталь |  | 40 |  | 100 х 150 |  | 3043.44 |  | складская позиция
GS05C462461 | 400 °С | «Прегран» КПП 496-03 |  | Углер. сталь |  | 40 |  | 125 х 200 |  | 3895.54 |  | 8-10 недель
GS05C462462 | 400 °С | «Прегран» КПП 496-03 |  | Углер. сталь |  | 40 |  | 150 х 250 |  | 5726.44 |  | 8-10 недель
GS05C480831 | 400 °С | «Прегран» КПП 496-03 |  | Углер. сталь |  | 40 |  | 200 х 300 |  | 11620.43 |  | по запросу
Предохранительные клапаны фланцевые «Прегран» КПП 496-04
GS01E462976 | 300 °С | «Прегран» КПП 496-04 |  | Нерж. сталь |  | 40 |  | 20 х 32 |  | 1929.41 |  | 6-8 недель
GS01E462977 | 300 °С | «Прегран» КПП 496-04 |  | Нерж. сталь |  | 40 |  | 25 х 40 |  | 1941.05 |  | 6-8 недель
GS01E462978 | 300 °С | «Прегран» КПП 496-04 |  | Нерж. сталь |  | 40 |  | 32 х 50 |  | 2406.38 |  | 6-8 недель
GS01E462981 | 300 °С | «Прегран» КПП 496-04 |  | Нерж. сталь |  | 40 |  | 40 х 65 |  | 2703.14 |  | 6-8 недель
GS01E462982 | 300 °С | «Прегран» КПП 496-04 |  | Нерж. сталь |  | 40 |  | 50 х 80 |  | 2888.31 |  | 6-8 недель
GS01E462984 | 300 °С | «Прегран» КПП 496-04 |  | Нерж. сталь |  | 40 |  | 65 х 100 |  | 4950.64 |  | 6-8 недель
GS01E462986 | 300 °С | «Прегран» КПП 496-04 |  | Нерж. сталь |  | 40 |  | 80 х 125 |  | 6004.04 |  | 6-8 недель
GS01E463000 | 300 °С | «Прегран» КПП 496-04 |  | Нерж. сталь |  | 40 |  | 100 х 150 |  | 6942.94 |  | 6-8 недель
GS01E463004 | 300 °С | «Прегран» КПП 496-04 |  | Нерж. сталь |  | 40 |  | 125 х 200 |  | 8886.97 |  | 8-10 недель
GS01E463006 | 300 °С | «Прегран» КПП 496-04 |  | Нерж. сталь |  | 40 |  | 150 х 250 |  | 13063.88 |  | 8-10 недель
GS01E463007 | 300 °С | «Прегран» КПП 496-04 |  | Нерж. сталь |  | 40 |  | 200 х 300 |  | 22535.18 |  | по запросу
*Оплата производится в рублях по внутреннему курсу компании.
Компания оставляет за собой право вносить конструктивные изменения. Данный прайс-лист не является публичной офертой
Компания АДЛ производство и поставки промышленного оборудования
Тел.: (495) 937 8968 Факс: (495) 933 8501/02 info@adl.ru www.adl.ru интернет-магазин: www.valve.ru
1 у.е. = курс Евро ЦБ+5%

## Сепараторы и воздухоотводчики
Артикул | Наименование товара | DN, (мм) | Тип присоединения |  | Руб. без НДС |  | Срок поставки |  | <<< К содержанию
Сепараторы воздуха «Гранэйр тип С», DN 50-600, PN10
KK01A422059 | Гранэйр тип С | 50 | ф/ф |  | 26268.53 |  | в наличии
KK01A422060 | Гранэйр тип С | 65 | ф/ф |  | 27113.28 |  | в наличии
KK01A422061 | Гранэйр тип С | 80 | ф/ф |  | 35699.63 |  | в наличии
KK01A427590 | Гранэйр тип С | 100 | ф/ф |  | 33068.53 |  | в наличии
KK01A422062 | Гранэйр тип С | 125 | ф/ф |  | 47014.02 |  | в наличии
KK01A422063 | Гранэйр тип С | 150 | ф/ф |  | 52607.35 |  | в наличии
KK01A427731 | Гранэйр тип С | 200 | ф/ф |  | 80798.62 |  | по запросу
KK01A427732 | Гранэйр тип С | 250 | ф/ф |  | 205799.85 |  | по запросу
KK01A427733 | Гранэйр тип С | 300 | ф/ф |  | 264892.31 |  | по запросу
KK01A427734 | Гранэйр тип С | 350 | ф/ф |  | 410212.59 |  | по запросу
KK01A427735 | Гранэйр тип С | 400 | ф/ф |  | 442598.6 |  | по запросу
KK01A427737 | Гранэйр тип С | 500 | ф/ф |  | 599037.77 |  | по запросу
KK01A427738 | Гранэйр тип С | 600 | ф/ф |  | 752128.68 |  | по запросу
KK01A427758 | Гранэйр тип С | 50 | с/с |  | 21932.87 |  | в наличии
KK01A427756 | Гранэйр тип С | 65 | с/с |  | 23899.31 |  | в наличии
KK01A427759 | Гранэйр тип С | 80 | с/с |  | 25116.08 |  | в наличии
KK01A427762 | Гранэйр тип С | 100 | с/с |  | 25728.58 |  | 3-4 недели
KK01A427765 | Гранэйр тип С | 125 | с/с |  | 34080.64 |  | 3-4 недели
KK01A427766 | Гранэйр тип С | 150 | с/с |  | 37283.68 |  | 3-4 недели
KK01A427768 | Гранэйр тип С | 200 | с/с |  | 61505.17 |  | по запросу
KK01A427770 | Гранэйр тип С | 250 | с/с |  | 177367.39 |  | по запросу
KK01A427774 | Гранэйр тип С | 300 | с/с |  | 224078.33 |  | по запросу
KK01A427775 | Гранэйр тип С | 350 | с/с |  | 345440.56 |  | по запросу
KK01A427776 | Гранэйр тип С | 400 | с/с |  | 377158.04 |  | по запросу
KK01A427777 | Гранэйр тип С | 500 | с/с |  | 539160.84 |  | по запросу
KK01A427778 | Гранэйр тип С | 600 | с/с |  | 660120.28 |  | по запросу
Артикул | Наименование товара | DN, (мм) | Тип присоединения |  | Руб. без НДС |  | Срок поставки
Сепараторы воздуха «Гранэйр тип В», DN 50-600, PN10
KK02C515241 | Гранэйр тип В | 25 | с/с |  | 4731.08 |  | 2-4 недели
KK02C515242 | Гранэйр тип В | 32 | с/с |  | 4671.86 |  | 2-4 недели
KK02C515243 | Гранэйр тип В | 40 | с/с |  | 7190.47 |  | 2-4 недели
KK02C515244 | Гранэйр тип В | 50 | с/с |  | 7509.23 |  | 2-4 недели
KK02C515245 | Гранэйр тип В | 65 | с/с |  | 20260.14 |  | 2-4 недели
KK02C515246 | Гранэйр тип В | 80 | с/с |  | 20724.38 |  | 2-4 недели
KK02C515247 | Гранэйр тип В | 100 | с/с |  | 60405.59 |  | 2-4 недели
KK02C515248 | Гранэйр тип В | 125 | с/с |  | 61300.7 |  | 2-4 недели
KK02C515249 | Гранэйр тип В | 150 | с/с |  | 64248.95 |  | 2-4 недели
KK02C515250 | Гранэйр тип В | 200 | с/с |  | 132013.98 |  | 2-4 недели
KK02C515251 | Гранэйр тип В | 250 | с/с |  | 201664.33 |  | 6-8 недель
KK02C515252 | Гранэйр тип В | 300 | с/с |  | 219351.05 |  | 6-8 недель
KK02C521055 | Гранэйр тип В | 350 | с/с |  | 356951.05 |  | по запросу
KK02C515253 | Гранэйр тип В | 400 | с/с |  | 483801.4 |  | по запросу
KK02C515254 | Гранэйр тип В | 500 | с/с |  | 882341.26 |  | по запросу
KK02C515255 | Гранэйр тип В | 600 | с/с |  | 2113598.09 |  | по запросу
KK02A515217 | Гранэйр тип В | 65 | ф/ф |  | 26506.3 |  | 2-4 недели
KK02A515218 | Гранэйр тип В | 80 | ф/ф |  | 29387.41 |  | 2-4 недели
KK02A515219 | Гранэйр тип В | 100 | ф/ф |  | 68786.02 |  | 2-4 недели
KK02A515220 | Гранэйр тип В | 125 | ф/ф |  | 74598.6 |  | 2-4 недели
KK02A515222 | Гранэйр тип В | 150 | ф/ф |  | 80872.73 |  | 2-4 недели
KK02A515223 | Гранэйр тип В | 200 | ф/ф |  | 156956.64 |  | 2-4 недели
KK02A515224 | Гранэйр тип В | 250 | ф/ф |  | 231927.28 |  | 6-8 недель
KK02A515225 | Гранэйр тип В | 300 | ф/ф |  | 260598.61 |  | 6-8 недель
KK02A515226 | Гранэйр тип В | 350 | ф/ф |  | 423211.19 |  | по запросу
KK02A515227 | Гранэйр тип В | 400 | ф/ф |  | 882342.08 |  | по запросу
KK02A515230 | Гранэйр тип В | 500 | ф/ф |  | 953784.62 |  | по запросу
KK02A515233 | Гранэйр тип В | 600 | ф/ф |  | 1969767.19 |  | по запросу
Артикул | Наименование товара | DN, (мм) | PN, (бар) | Тип присоединения | Tмакс., (°C) | у.е.* без НДС |  | Срок поставки
Автоматические воздухоотводчики EB1.12 (для жидкостных систем), 1/2”-3/4”
CQ01B203932 | EB1.12 | 1/2" | 16 | р/р | 130 | по запросу |  | складская позиция
CQ01B99351 | EB1.12 | 3/4" | 16 | р/р | 130 |  |  | складская позиция
*Оплата производится в рублях по внутреннему курсу компании.
Компания оставляет за собой право вносить конструктивные изменения. Данный прайс-лист не является публичной офертой
Компания АДЛ производство и поставки промышленного оборудования
Тел.: (495) 937 8968 Факс: (495) 933 8501/02 info@adl.ru www.adl.ru интернет-магазин: www.valve.ru
1 у.е. = курс Евро ЦБ+5%

## Гидравлические стрелки
Артикул | Наименование товара | DN, (мм) | Тип присоединения | Руб. без НДС | Срок поставки | <<< К содержанию
Гидравлические стрелки «Гранконнект», DN 50-400, PN10
KH01A417313 | «Гранконнект» | 50 | ф/ф | 37084.81 | в наличии
KH01A423044 | «Гранконнект» | 65 | ф/ф | 41278.32 | в наличии
KH01A401868 | «Гранконнект» | 80 | ф/ф | 55769.41 | в наличии
KH01A417496 | «Гранконнект» | 100 | ф/ф | 56906.29 | в наличии
KH01A417542 | «Гранконнект» | 125 | ф/ф | 91686.79 | в наличии
KH01A420902 | «Гранконнект» | 150 | ф/ф | 122679.72 | в наличии
KH01A423166 | «Гранконнект» | 200 | ф/ф | 285745.45 | 3-4 недели
KH01A419036 | «Гранконнект» | 250 | ф/ф | 391697.72 | по запросу
KH01A416589 | «Гранконнект» | 300 | ф/ф | 495186.02 | по запросу
KH01A406830 | «Гранконнект» | 350 | ф/ф | 735958.04 | по запросу
KH01A412264 | «Гранконнект» | 400 | ф/ф | 962039.16 | по запросу
KH01A425098 | «Гранконнект» | 50 | с/с | 19636.37 | 3-4 недели
KH01A425109 | «Гранконнект» | 65 | с/с | 21116.09 | 3-4 недели
KH01A425110 | «Гранконнект» | 80 | с/с | 24584.08 | 3-4 недели
KH01A424279 | «Гранконнект» | 100 | с/с | 25780.45 | 3-4 недели
KH01A425108 | «Гранконнект» | 125 | с/с | 39402.52 | 3-4 недели
KH01A425101 | «Гранконнект» | 150 | с/с | 58840.97 | 3-4 недели
KH01A425102 | «Гранконнект» | 200 | с/с | 186229.38 | 3-4 недели
KH01A425103 | «Гранконнект» | 250 | с/с | 278346.31 | по запросу
KH01A425105 | «Гранконнект» | 300 | с/с | 332925.88 | по запросу
KH01A425106 | «Гранконнект» | 350 | с/с | 475619.58 | по запросу
KH01A425107 | «Гранконнект» | 400 | с/с | 698906.29 | по запросу
Артикул | Наименование товара | DN, (мм) | Тип присоединения | Руб. без НДС | Срок поставки
Гидравлические стрелки «Гранконнект С», DN 50-400, PN10
KH01A418560 | «Гранконнект С» | 50 | ф/ф | 47868.53 | 3-4 недели
KH01A432918 | «Гранконнект С» | 65 | ф/ф | 52668.53 | 3-4 недели
KH01A432922 | «Гранконнект С» | 80 | ф/ф | 69433.8 | 3-4 недели
KH01A432861 | «Гранконнект С» | 100 | ф/ф | 74029.4 | 3-4 недели
KH01A432927 | «Гранконнект С» | 125 | ф/ф | 110607.84 | 3-4 недели
KH01A432929 | «Гранконнект С» | 150 | ф/ф | 139958.04 | 3-4 недели
KH01A432864 | «Гранконнект С» | 200 | ф/ф | 375966.43 | 3-4 недели
KH01A432933 | «Гранконнект С» | 250 | ф/ф | 565488.11 | по запросу
KH01A432934 | «Гранконнект С» | 300 | ф/ф | 681994.41 | по запросу
KH01A432936 | «Гранконнект С» | 350 | ф/ф | 1100455.94 | по запросу
KH01A432937 | «Гранконнект С» | 400 | ф/ф | 1380246.16 | по запросу
KH01A432952 | «Гранконнект С» | 50 | с/с | 28048.46 | 3-4 недели
KH01A432961 | «Гранконнект С» | 65 | с/с | 29105.63 | 3-4 недели
KH01A432963 | «Гранконнект С» | 80 | с/с | 38248.48 | 3-4 недели
KH01A432942 | «Гранконнект С» | 100 | с/с | 39438.96 | 3-4 недели
KH01A432940 | «Гранконнект С» | 125 | с/с | 58323.58 | 3-4 недели
KH01A432968 | «Гранконнект С» | 150 | с/с | 72627.38 | 3-4 недели
KH01A432969 | «Гранконнект С» | 200 | с/с | 276170.63 | 3-4 недели
KH01A432974 | «Гранконнект С» | 250 | с/с | 446847.56 | по запросу
KH01A432979 | «Гранконнект С» | 300 | с/с | 519734.27 | по запросу
KH01A432981 | «Гранконнект С» | 350 | с/с | 840117.48 | по запросу
KH01A432982 | «Гранконнект С» | 400 | с/с | 1117113.28 | по запросу
*Оплата производится в рублях по внутреннему курсу компании.
Компания оставляет за собой право вносить конструктивные изменения. Данный прайс-лист не является публичной офертой
Компания АДЛ производство и поставки промышленного оборудования
Тел.: (495) 937 8968 Факс: (495) 933 8501/02 info@adl.ru www.adl.ru интернет-магазин: www.valve.ru
1 у.е. = курс Евро ЦБ+5%

## Доп. оборудование
Артикул | Наименование товара | DN, (мм) |  | PN, (бар) |  | Тип присоединения |  | Tмакс., (°C) |  | у.е.* без НДС | Срок поставки | <<< К содержанию
Дополнительное оборудование
Кран трехходовой для манометра Тмакс. = 200 °С, PN 16
HN01A104924 | MV25-015 | 1/2" |  | 16 |  | р/р |  | 200 |  | 10.81 | складская позиция
Трубки для манометров СТМ Тмакс. = 400 °С, PN 32/40
OD03C77060 | СТМ011 | 1/4" |  | 32 |  | р/р |  | 400 |  | 5.12 | складская позиция
OD03C77061 | СТМ011 | 3/8" |  | 32 |  | р/р |  | 400 |  | по запросу | складская позиция
OD03C77062 | СТМ011 | 1/2" |  | 32 |  | р/р |  | 400 |  | 10.42 | складская позиция
OD01E83143 | СТМ021 | 1/4" |  | 40 |  | р/р |  | 400 |  | 16.84 | складская позиция
OD01E83144 | СТМ021 | 3/8" |  | 40 |  | р/р |  | 400 |  | по запросу | складская позиция
OD01E83145 | СТМ021 | 1/2" |  | 40 |  | р/р |  | 400 |  | 36.04 | складская позиция
Артикул | Наименование товара | DN, (мм) |  | PN, (бар) | Тип присоединения |  | Материал |  | Tмакс., (°C) | у.е.* без НДС | Срок поставки
Указатель уровня 666/166 ER, DN 20
DP02C115237 | 666-01/166ER-01-0, L=285 мм | 3/4" / 3/4" |  | 16 | ф/ф |  | чугун/сталь |  | 300 | 375.86 | 6-8 недель
DP02C115242 | 666-01/166ER-01-I, L=305 мм | 3/4" / 3/4" |  | 16 | ф/ф |  | чугун/сталь |  | 300 | 375.86 | 6-8 недель
DP02C115238 | 666-01/166ER-01-II, L=330 мм | 3/4" / 3/4" |  | 16 | ф/ф |  | чугун/сталь |  | 300 | 380.58 | 6-8 недель
DP02C112497 | 666-01/166ER-01-III, L=355 мм | 3/4" / 3/4" |  | 16 | ф/ф |  | чугун/сталь |  | 300 | 391.96 | 6-8 недель
DP02C113986 | 666-01/166ER-01-IV, L=380 мм | 3/4" / 3/4" |  | 16 | ф/ф |  | чугун/сталь |  | 300 | 401.2 | 6-8 недель
DP02C111602 | 666-01/166ER-01-V, L=410 мм | 3/4" / 3/4" |  | 16 | ф/ф |  | чугун/сталь |  | 300 | 350.77 | 6-8 недель
DP02C107064 | 666-01/166ER-01-VI, L=445 мм | 3/4" / 3/4" |  | 16 | ф/ф |  | чугун/сталь |  | 300 | 442.55 | 6-8 недель
DP02C114828 | 666-01/166ER-01-VII, L=470 мм | 3/4" / 3/4" |  | 16 | ф/ф |  | чугун/сталь |  | 300 | 447.58 | 6-8 недель
DP02C115243 | 666-01/166ER-01-VIII, L=510 мм | 3/4" / 3/4" |  | 16 | ф/ф |  | чугун/сталь |  | 300 | 635.25 | 6-8 недель
DP02C115244 | 666-01/166ER-01-IX, L=530 мм | 3/4" / 3/4" |  | 16 | ф/ф |  | чугун/сталь |  | 300 | 471.58 | 6-8 недель
DP02C115245 | 666-01/166ER-01-X, L=560 мм | 3/4" / 3/4" |  | 16 | ф/ф |  | чугун/сталь |  | 300 | 494.71 | 6-8 недель
Указатель уровня 466/166 EC, DN 20
DP02A116030 | 466-01/166EС-01-0, L=160 мм | 3/4" / 3/4" |  | 16 | ф/ф |  | чугун/сталь |  | 300 |  | 6-8 недель
DP02A116058 | 466-01/166EС-01-I, L=180 мм | 3/4" / 3/4" |  | 16 | ф/ф |  | чугун/сталь |  | 300 |  | 6-8 недель
DP02A116061 | 466-01/166EС-01-II, L=205 мм | 3/4" / 3/4" |  | 16 | ф/ф |  | чугун/сталь |  | 300 |  | 6-8 недель
DP02A116064 | 466-01/166EС-01-III, L=230 мм | 3/4" / 3/4" |  | 16 | ф/ф |  | чугун/сталь |  | 300 |  | 6-8 недель
DP02A116065 | 466-01/166EС-01-IV, L=255 мм | 3/4" / 3/4" |  | 16 | ф/ф |  | чугун/сталь |  | 300 |  | 6-8 недель
DP02A116067 | 466-01/166EС-01-V, L=285 мм | 3/4" / 3/4" |  | 16 | ф/ф |  | чугун/сталь |  | 300 |  | 6-8 недель
DP02A116070 | 466-01/166EС-01-VI, L=320 мм | 3/4" / 3/4" |  | 16 | ф/ф |  | чугун/сталь |  | 300 |  | 6-8 недель
DP02A116072 | 466-01/166EС-01-VII, L=345 мм | 3/4" / 3/4" |  | 16 | ф/ф |  | чугун/сталь |  | 300 |  | 6-8 недель
DP02A116073 | 466-01/166EС-01-VIII, L=385 мм | 3/4" / 3/4" |  | 16 | ф/ф |  | чугун/сталь |  | 300 |  | 6-8 недель
DP02A116075 | 466-01/166EС-01-IX, L=405 мм | 3/4" / 3/4" |  | 16 | ф/ф |  | чугун/сталь |  | 300 |  | 6-8 недель
DP02A116076 | 466-01/166EС-01-X, L=435 мм | 3/4" / 3/4" |  | 16 | ф/ф |  | чугун/сталь |  | 300 |  | 6-8 недель
Артикул | Наименование товара |  | DN, (мм) | Pмакс., (бар) |  | Тип присоединения |  | Tмакс., (°C) |  | у.е.* без НДС | Срок поставки
Клапаны поплавковые VYC 150 в комплекте с поплавками VYC 152, нерж. сталь, PN 16
DR01A375559 | VYC150/152-015-01-60х120 цилиндр. |  | 15 | 1.9 |  | фланец |  | 200 |  | 234.67 | складская позиция
DR01A375563 | VYC150/152-015-02-90сферич. |  | 15 | 2.8 |  | фланец |  | 200 |  | 278.63 | складская позиция
DR01A375577 | VYC150/152-015-03-110сферич. |  | 15 | 4.5 |  | фланец |  | 200 |  | 258.48 | складская позиция
DR01A375580 | VYC150/152-015-04-150х60 плоск. |  | 15 | 5.8 |  | фланец |  | 200 |  | 242.99 | складская позиция
DR01A379539 | VYC150/152-015-05-150 сферич. |  | 15 | 13 |  | фланец |  | 200 |  | 266.26 | складская позиция
DR01A379548 | VYC150/152-020-01-90сферич. |  | 20 | 1.2 |  | фланец |  | 200 |  | 305.01 | складская позиция
DR01A379551 | VYC150/152-020-02-110 сферич. |  | 20 | 2.3 |  | фланец |  | 200 |  | 309.64 | складская позиция
DR01A379552 | VYC150/152-020-03-150x60 плоск. |  | 20 | 3.5 |  | фланец |  | 200 |  | 294.15 | складская позиция
DR01A379546 | VYC150/152-020-04-150 сферич. |  | 20 | 11 |  | фланец |  | 200 |  | 317.42 | складская позиция
DR01A379557 | VYC150/152-025-01-110 сферич. |  | 25 | 1 |  | фланец |  | 200 |  | 419.02 | складская позиция
DR01A379559 | VYC150/152-025-02-150x60 плоск. |  | 25 | 1.5 |  | фланец |  | 200 |  | 403.53 | складская позиция
DR01A379562 | VYC150/152-025-03-200x80 плоск. |  | 25 | 3.5 |  | фланец |  | 200 |  | 480.46 | складская позиция
DR01A379564 | VYC150/152-025-04-150 сферич. |  | 25 | 4.5 |  | фланец |  | 200 |  | 426.8 | складская позиция
DR01A379565 | VYC150/152-025-05-150 сферич. |  | 25 | 5.5 |  | фланец |  | 200 |  | 426.8 | складская позиция
DR01A379566 | VYC150/152-025-06-250x95 плоск. |  | 25 | 10.5 |  | фланец |  | 200 |  | 490.41 | складская позиция
DR01A379626 | VYC150/152-032-01-150 сферич. |  | 32 | 1.5 |  | фланец |  | 200 |  | 455.02 | складская позиция
DR01A379629 | VYC150/152-032-02-250x95 плоск. |  | 32 | 3.5 |  | фланец |  | 200 |  | 518.63 | складская позиция
DR01A379631 | VYC150/152-032-03-200 сферич. |  | 32 | 8 |  | фланец |  | 200 |  | 513.45 | складская позиция
DR01A379632 | VYC150/152-032-04-300x115 плоск. |  | 32 | 10 |  | фланец |  | 200 |  | 597.72 | складская позиция
DR01A379633 | VYC150/152-40-01-250x95 плоск. |  | 40 | 2 |  | фланец |  | 200 |  | 647.89 | складская позиция
DR01A379634 | VYC150/152-40-02-200 сферич. |  | 40 | 4 |  | фланец |  | 200 |  | 642.71 | складская позиция
DR01A379636 | VYC150/152-40-03-300x115 плоск. |  | 40 | 7 |  | фланец |  | 200 |  | 777.68 | складская позиция
DR01A379637 | VYC150/152-40-04-350x130 плоск. |  | 40 | 10 |  | фланец |  | 200 |  | 818.6 | складская позиция
DR01A379640 | VYC150/152-40-05-300 сферич. |  | 40 | 10 |  | фланец |  | 200 |  | 828.58 | складская позиция
DR01A379643 | VYC150/152-50-01-200 сферич. |  | 50 | 3 |  | фланец |  | 200 |  | 953.03 | складская позиция
DR01A379644 | VYC150/152-50-02-300x115 плоск. |  | 50 | 5 |  | фланец |  | 200 |  | 1037.3 | складская позиция
DR01A379646 | VYC150/152-50-03-350x130 плоск. |  | 50 | 8 |  | фланец |  | 200 |  | 1078.22 | складская позиция
DR01A379647 | VYC150/152-50-04-300 сферич. |  | 50 | 10 |  | фланец |  | 200 |  | 1088.2 | складская позиция
DR01A379649 | VYC150/152-65-01-200 сферич. |  | 65 | 2 |  | фланец |  | 200 |  | 1448.08 | складская позиция
DR01A379651 | VYC150/152-65-02-300x115 плоск. |  | 65 | 2.5 |  | фланец |  | 200 |  | 1532.35 | складская позиция
DR01A379652 | VYC150/152-65-03-350x130 плоск. |  | 65 | 5 |  | фланец |  | 200 |  | 1573.27 | складская позиция
DR01A379653 | VYC150/152-65-04-300сферич. |  | 65 | 5 |  | фланец |  | 200 |  | 1583.25 | складская позиция
Клапаны поплавковые VYC 151 в комплекте с поплавками VYC 152, нерж. сталь, PN 16
DR01A9106 | VYC151-10/152 цилиндр. 60 х 120 |  | 3/8" | 3 |  | резьба |  | 200 |  | 146.18 | складская позиция
DR01A9107 | VYC151-10/152 сферич. ∅ 90 |  | 3/8" | 5 |  | резьба |  | 200 |  | 190.14 | складская позиция
DR01A9108 | VYC151-10/152 сферич. ∅ 110 |  | 3/8" | 15 |  | резьба |  | 200 |  | 194.77 | складская позиция
DR01A9109 | VYC151-10/152 плоск. 150 х 60 |  | 3/8" | 16 |  | резьба |  | 200 |  | 179.28 | складская позиция
DR01A9110 | VYC151-15/152 цилиндр. 60 х 120 |  | 1/2" | 1.9 |  | резьба |  | 200 |  | 175.34 | складская позиция
DR01A24852 | VYC151-15/152 сферич. ∅ 90 |  | 1/2" | 2.8 |  | резьба |  | 200 |  | 219.3 | складская позиция
DR01A24538 | VYC151-15/152 сферич. ∅ 110 |  | 1/2" | 4.5 |  | резьба |  | 200 |  | 223.93 | складская позиция
DR01A9114 | VYC151-15/152 плоск. 150 х 60 |  | 1/2" | 5.8 |  | резьба |  | 200 |  | 202.56 | складская позиция
DR01A9115 | VYC151-15/152 сферич. ∅ 150 |  | 1/2" | 13 |  | резьба |  | 200 |  | 225.83 | складская позиция
DR01A9116 | VYC151-20/152 сферич. ∅ 90 |  | 3/4" | 1.2 |  | резьба |  | 200 |  | 236.41 | складская позиция
DR01A9113 | VYC151-20/152 сферич. ∅ 110 |  | 3/4" | 2.3 |  | резьба |  | 200 |  | 241.04 | складская позиция
DR01A9117 | VYC151-20/152 плоск. 150 х 60 |  | 3/4" | 3.5 |  | резьба |  | 200 |  | 225.55 | складская позиция
DR01A9118 | VYC151-20/152 сферич. ∅ 150 |  | 3/4" | 11 |  | резьба |  | 200 |  | 248.82 | складская позиция
DR01A9119 | VYC151-25/152 сферич. ∅ 110 |  | 1'' | 1 |  | резьба |  | 200 |  | 319.18 | складская позиция
DR01A9120 | VYC151-25/152 плоск. 150 х 60 |  | 1'' | 1.5 |  | резьба |  | 200 |  | 303.69 | складская позиция
DR01A9121 | VYC151-25/152 плоск. 200 х 80 |  | 1'' | 3.5 |  | резьба |  | 200 |  | 380.62 | складская позиция
DR01A9122 | VYC151-25/152 сферич. ∅ 150 |  | 1'' | 4.5 |  | резьба |  | 200 |  | 326.96 | складская позиция
DR01A9123 | VYC151-25-1/152 сферич. ∅ 150 |  | 1'' | 5.5 |  | резьба |  | 200 |  | 326.96 | складская позиция
DR01A9124 | VYC151-25/152 плоск. 250 х 95 |  | 1'' | 10.5 |  | резьба |  | 200 |  | 390.57 | складская позиция
DR01A9125 | VYC151-32/152 сферич. ∅ 150 |  | 11/4" | 1.5 |  | резьба |  | 200 |  | 347.1 | складская позиция
DR01A9126 | VYC151-32/152 плоск. 250 х 95 |  | 11/4" | 3.5 |  | резьба |  | 200 |  | 410.71 | складская позиция
DR01A9127 | VYC151-32/152 сферич. ∅ 200 |  | 11/4" | 8 |  | резьба |  | 200 |  | 405.53 | складская позиция
DR01A9128 | VYC151-32/152 плоск. 300 х 115 |  | 11/4" | 10 |  | резьба |  | 200 |  | 489.8 | складская позиция
DR01A9129 | VYC151-40/152 плоск. 250 х 95 |  | 11/2" | 2 |  | резьба |  | 200 |  | 539.26 | складская позиция
DR01A9130 | VYC151-40/152 сферич. ∅ 200 |  | 11/2" | 4 |  | резьба |  | 200 |  | 534.08 | складская позиция
DR01A9131 | VYC151-40/152 плоск. 300 х 115 |  | 11/2" | 7 |  | резьба |  | 200 |  | 618.35 | складская позиция
DR01A9132 | VYC151-40/152 плоск. 350 х 130 |  | 11/2" | 10 |  | резьба |  | 200 |  | 659.27 | складская позиция
DR01A9133 | VYC151-40/152 сферич. ∅ 300 |  | 11/2" | 10 |  | резьба |  | 200 |  | 669.25 | складская позиция
DR01A9134 | VYC151-50/152 сферич. ∅ 200 |  | 2'' | 3 |  | резьба |  | 200 |  | 720.37 | складская позиция
DR01A9135 | VYC151-50/152 плоск. 300 х 115 |  | 2'' | 5 |  | резьба |  | 200 |  | 804.64 | складская позиция
DR01A9136 | VYC151-50/152 плоск. 350 х 130 |  | 2'' | 8 |  | резьба |  | 200 |  | 845.56 | складская позиция
DR01A9137 | VYC151-50/152 сферич. ∅ 300 |  | 2'' | 10 |  | резьба |  | 200 |  | 855.54 | складская позиция
DR01A9138 | VYC151-65/152 сферич. ∅ 200 |  | 21/2" | 2 |  | резьба |  | 200 |  | 1073.11 | складская позиция
DR01A9139 | VYC151-65/152 плоск. 300 х 115 |  | 21/2" | 2.5 |  | резьба |  | 200 |  | 1157.38 | складская позиция
DR01A9140 | VYC151-65/152 плоск. 350 х 130 |  | 21/2" | 5 |  | резьба |  | 200 |  | 1198.3 | складская позиция
DR01A9141 | VYC151-65/152 сферич. ∅ 300 |  | 21/2" | 5 |  | резьба |  | 200 |  | 1208.28 | складская позиция
*Оплата производится в рублях по внутреннему курсу компании.
Компания оставляет за собой право вносить конструктивные изменения. Данный прайс-лист не является публичной офертой
Компания АДЛ производство и поставки промышленного оборудования
Тел.: (495) 937 8968 Факс: (495) 933 8501/02 info@adl.ru www.adl.ru интернет-магазин: www.valve.ru
1 у.е. = курс Евро ЦБ+5%

## Расширительные баки
Артикул | Наименование товара | Предв. давл., (бар) | PN, (бар) | Объем, (л) |  | Tмакс. раб, (°C) |  | Руб. без НДС | Срок поставки | <<< К содержанию
Расширительные мембранные баки для систем отопления, охлаждения и водоснабжения
Расширительные баки «Гранлевел» тип НМ с незаменяемой мембраной
Исполнение с опорой на ножки, рабочее давление 6 бар (Старой серии)
KU01A565263 | «Гранлевел» тип НМ 35/1,5-4 | 1.5 | 4 | 35 |  | 75 |  | 1221.87 | складская позиция
KU01A565264 | «Гранлевел» тип НМ 35 / 1,5 - 5 подвесной | 1.5 | 5 | 35 | 35 | 75 | 75 | 1221.87 | складская позиция
Исполнение подвесное, рабочее давление 6 бар (Новой серии)
KU01A441640 | Гранлевел тип НМ 8 / 1,5 - 6 | 1.5 | 6 | 8 |  | 70 |  | 2128.77 | складская позиция
KU01A441641 | Гранлевел тип НМ 12 / 1,5 - 6 | 1.5 | 6 | 12 |  | 70 |  | 2186.2 | складская позиция
KU01A441642 | Гранлевел тип НМ 18 / 1,5 - 6 | 1.5 | 6 | 18 |  | 70 |  | 2318.14 | складская позиция
KU01A441643 | Гранлевел тип НМ 25 / 1,5 - 6 | 1.5 | 6 | 25 |  | 70 |  | 2613.85 | складская позиция
Исполнение с опорой на ножки, рабочее давление 6 бар (Новой серии)
KU01A441644 | Гранлевел тип НМ 35 / 1,5 - 6 | 1.5 | 6 | 35 |  | 70 |  | 4329.54 | складская позиция
KU01A441645 | Гранлевел тип НМ 50 / 1,5 - 6 | 1.5 | 6 | 50 |  | 70 |  | 5425.28 | складская позиция
KU01A441646 | Гранлевел тип НМ 80 / 1,5 - 6 | 1.5 | 6 | 80 |  | 70 |  | 7258.01 | складская позиция
KU01A441647 | Гранлевел тип НМ 110 / 1,5 - 6 | 1.5 | 6 | 110 |  | 70 |  | 14288.54 | складская позиция
KU01A441648 | Гранлевел тип НМ 140 / 1,5 - 6 | 1.5 | 6 | 140 |  | 70 |  | 17266.73 | складская позиция
KU01A441649 | Гранлевел тип НМ 200 / 1,5 - 6 | 1.5 | 6 | 200 |  | 70 |  | 20872.14 | складская позиция
KU01A441650 | Гранлевел тип НМ 300 / 1,5 - 6 | 1.5 | 6 | 300 |  | 70 |  | 28336.42 | складская позиция
KU01A441651 | Гранлевел тип НМ 425 / 1,5 - 6 | 1.5 | 6 | 425 |  | 70 |  | 45573.16 | складская позиция
KU01A584346 | Гранлевел тип НМ 500 / 1,5 - 6 | 1.5 | 6 | 500 |  | 70 |  | 49353.25
KU01A441652 | Гранлевел тип НМ 600 / 1,5 - 6 | 1.5 | 6 | 600 |  | 70 |  | 61102.84 | складская позиция
KU01A441653 | Гранлевел тип НМ 800 / 1,5 - 6 | 1.5 | 6 | 800 |  | 70 |  | 87526.34 | складская позиция
KU01A441654 | Гранлевел тип НМ 1000 / 1,5 - 6 | 1.5 | 6 | 1000 |  | 70 |  | 118535.32 | складская позиция
Исполнение с опорой на ножки, рабочее давление 10 бар (Новой серии)
KU01A441655 | Гранлевел тип НМ 110 / 3 - 10 | 3 | 10 | 110 |  | 70 |  | 19816.61 | складская позиция
KU01A441656 | Гранлевел тип НМ 140 / 3 - 10 | 3 | 10 | 140 |  | 70 |  | 22630.17 | складская позиция
KU01A441657 | Гранлевел тип НМ 200 / 3 - 10 | 3 | 10 | 200 |  | 70 |  | 27034.46 | складская позиция
KU01A441658 | Гранлевел тип НМ 300 / 3 - 10 | 3 | 10 | 300 |  | 70 |  | 33086.1 | складская позиция
KU01A441659 | Гранлевел тип НМ 425 / 3 - 10 | 3 | 10 | 425 |  | 70 |  | 47487.39 | складская позиция
KU01A584423 | Гранлевел тип НМ 500 / 3 - 10 | 3 | 10 | 500 |  | 70 |  | 55676.65
KU01A441660 | Гранлевел тип НМ 600 / 3 - 10 | 3 | 10 | 600 |  | 70 |  | 70016.93 | складская позиция
KU01A441661 | Гранлевел тип НМ 800 / 3 - 10 | 3 | 10 | 800 |  | 70 |  | 120640.59 | складская позиция
KU01A441662 | Гранлевел тип НМ 1000 / 3 - 10 | 3 | 10 | 1000 |  | 70 |  | 167873.74 | складская позиция
Артикул | Наименование товара | Предв. давл., (бар) | PN, (бар) | Объем, (л) |  | Tмакс. раб, (°C) |  | у.е.* без НДС | Срок поставки
Исполнение подвесное, рабочее давление 10/16 бар
FK01A633749 | «Гранлевел» тип М 50/4-10 | 4 | 10 | 50 |  | 100 |  | 108.14 | по запросу
FK01A635517 | «Гранлевел» тип М 60/4-10 | 4 | 10 | 60 |  | 100 |  | 131.31 | по запросу
FK01A633754 | «Гранлевел» тип М 80/4-10 | 4 | 10 | 80 |  | 100 |  | 177.15 | по запросу
FK01A633756 | «Гранлевел» тип М 100/4-10 | 4 | 10 | 100 |  | 100 |  | 214.77 | по запросу
FK01A633757 | «Гранлевел» тип М 150/4-10 | 4 | 10 | 150 |  | 100 |  | 288.65 | по запросу
FK01A561726 | «Гранлевел» тип М 150/1,5-10 | 1.5 | 10 | 150 |  | 100 |  | 265.4 | складская позиция
FK01A633759 | «Гранлевел» тип М 200/4-10 | 4 | 10 | 200 |  | 100 |  | 385.2 | складская позиция
FK01A633761 | «Гранлевел» тип М 300/4-10 | 4 | 10 | 300 |  | 100 |  | 490.15 | складская позиция
FK01A635223 | «Гранлевел» тип М 500/4-10 | 4 | 10 | 500 |  | 100 |  | 970.56 | складская позиция
FK01A633765 | «Гранлевел» тип М 750/4-10 | 4 | 10 | 750 |  | 100 |  | 1219.08 | складская позиция
FK01A633772 | «Гранлевел» тип М 750/4-16 | 4 | 16 | 750 |  | 100 |  | 1617.03 | складская позиция
FK01A633307 | «Гранлевел» тип М 1000/4-10 | 4 | 10 | 1000 |  | 100 |  | 1595.21 | складская позиция
FK01A633778 | «Гранлевел» тип М 1000/4-16 | 4 | 16 | 1000 |  | 100 |  | 2102.32 | складская позиция
FK01A629222 | «Гранлевел» тип М 2000/4-10 | 4 | 10 | 2000 |  | 100 |  | 5756.81 | складская позиция
FK01A407600 | «Гранлевел» тип М 1200/1,5-10 | 1.5 | 10 | 1200 |  | 75 |  | 3584.75 | по запросу
FK01A402465 | «Гранлевел» тип М 1600/1,5-10 | 1.5 | 10 | 1600 |  | 75 |  | 5303.71 | по запросу
FK01A402659 | «Гранлевел» тип М 2000/1,5-10 | 1.5 | 10 | 2000 |  | 75 |  | 6276.43 | по запросу
FK01A401902 | «Гранлевел» тип М 2800/1,5-10 | 1.5 | 10 | 2800 |  | 75 |  | 6716.74 | по запросу
FK01A403173 | «Гранлевел» тип М 3500/1,5-11 | 1.5 | 10 | 3500 |  | 75 |  | 7573.46 | по запросу
FK01A512449 | «Гранлевел» тип М 4000/1,5-10 | 1.5 | 10 | 4000 |  | 75 |  | 9118.68 | по запросу
FK01A403174 | «Гранлевел» тип М 5000/1,5-10 | 1.5 | 10 | 5000 |  | 75 |  | 9136.71 | по запросу
FK01A459238 | «Гранлевел» тип М 6700/1,5-10 | 1.5 | 10 | 6700 |  | 75 |  | 10110.38 | по запросу
FK01A423311 | «Гранлевел» тип М 8000/1,5-10 | 1.5 | 10 | 8000 |  | 75 |  | 10967.68 | по запросу
Гидроаккумулятор «Гранлевел» тип А с заменяемой мембраной
Исполнение с опорой на ножки, рабочее давление 10 бар
FJ01A633794 | «Гранлевел» тип А 50/4-10 | 4 | 10 | 50 |  | 100 |  | 108.13 | складская позиция
FJ01A635233 | «Гранлевел» тип А 60/4-10 | 4 | 10 | 60 |  | 100 |  | 131.31 | складская позиция
FJ01A633793 | «Гранлевел» тип А 80/4-10 | 4 | 10 | 80 |  | 100 |  | 177.15 | складская позиция
FJ01A633222 | «Гранлевел» тип А 100/4-10 | 4 | 10 | 100 |  | 100 |  | 214.77 | складская позиция
FJ01A633789 | «Гранлевел» тип А 200/4-10 | 4 | 10 | 200 |  | 100 |  | 385.2 | складская позиция
FJ01A635248 | «Гранлевел» тип А 300/4-10 | 4 | 10 | 300 |  | 100 |  | 490.15 | складская позиция
FJ01A635249 | «Гранлевел» тип А 500/4-10 | 4 | 10 | 500 |  | 100 |  | 970.56 | складская позиция
FJ01A635251 | «Гранлевел» тип А 750/4-10 | 4 | 10 | 750 |  | 100 |  | 1219.08 | складская позиция
FJ01A635530 | «Гранлевел» тип А 750/4-16 | 4 | 16 | 750 |  | 100 |  | 1617.03 | складская позиция
FJ01A635254 | «Гранлевел» тип А 1000/4-10 | 4 | 10 | 1000 |  | 100 |  | 1595.21 | по запросу
FJ01A635531 | «Гранлевел» тип А 1000/4-16 | 4 | 16 | 1000 |  | 100 |  | 2102.32 | по запросу
Баки горизонтального исполнения , рабочее давление 10 бар
FJ01A564687 | «Гранлевел» тип А 20/1,5-10-С | 1.5 | 10 | 20 |  | 75 |  |  | в наличии
FJ01A564688 | «Гранлевел» тип А 50/1,5-10-С | 1.5 | 10 | 50 |  | 75 |  | по запросу | в наличии
FJ01A564704 | «Гранлевел» тип А 80/1,5-10-С | 1.5 | 10 | 80 |  | 75 |  | по запросу | в наличии
Артикул | Наименование товара | Предв. давл., (бар) | PN, (бар) | Объем, (л) |  | Tмакс. раб, (°C) |  | Руб. без НДС | Срок поставки
Flexcon R, PN 6, Tмакс. раб. = 70 °C, вертикальный
BR01B429720 | Flexcon R 8 | 1.5 | 6 | 8 |  | 70 |  | 2338.56 | по запросу
BR01B429721 | Flexcon R 12 | 1.5 | 6 | 12 |  | 70 |  | 2416.76 | по запросу
BR01B429722 | Flexcon R 18 | 1.5 | 6 | 18 |  | 70 |  | 2546.61 | по запросу
BR01B429723 | Flexcon R 25 | 1.5 | 6 | 25 |  | 70 |  | 2889.25 | по запросу
BR01B429724 | Flexcon R 35 | 1.5 | 6 | 35 |  | 70 |  | 4664.94 | по запросу
BR01B429725 | Flexcon R 50 | 1.5 | 6 | 50 |  | 70 |  | 5845.54 | по запросу
BR01B429726 | Flexcon R 80 | 1.5 | 6 | 80 |  | 70 |  | 7820.22 | по запросу
BR01B429727 | Flexcon R 110 | 1.5 | 6 | 110 |  | 70 |  | 16051.79 | по запросу
BR01B429728 | Flexcon R 140 | 1.5 | 6 | 140 |  | 70 |  | 19397.52 | по запросу
BR01B429730 | Flexcon R 200 | 1.5 | 6 | 200 |  | 70 |  | 23447.86 | по запросу
BR01B429731 | Flexcon R 300 | 1.5 | 6 | 300 |  | 70 |  | 31833.26 | по запросу
BR01B429733 | Flexcon R 425 | 1.5 | 6 | 425 |  | 70 |  | 49103.31 | по запросу
BR01B575804 | Flexcon R 500 | 1.5 | 6 | 500 |  | 70 |  | 54217.14 | по запросу
BR01B429734 | Flexcon R 600 | 1.5 | 6 | 600 |  | 70 |  | 67745.81 | по запросу
BR01B429735 | Flexcon R 800 | 1.5 | 6 | 800 |  | 70 |  | 92425.85 | по запросу
BR01B429736 | Flexcon R 1000 | 1.5 | 6 | 1000 |  | 70 |  | 123398.13 | по запросу
Flexcon R, PN10, Tмакс. раб. = 70 °C, вертикальный
BR01B429738 | Flexcon R 110 | 3 | 10 | 110 |  | 70 |  | 22261.65 | по запросу
BR01B429741 | Flexcon R 140 | 3 | 10 | 140 |  | 70 |  | 24922.74 | по запросу
BR01B429742 | Flexcon R 200 | 3 | 10 | 200 |  | 70 |  | 30370.63 | по запросу
BR01B429743 | Flexcon R 300 | 3 | 10 | 300 |  | 70 |  | 37169.07 | по запросу
BR01B429744 | Flexcon R 425 | 3 | 10 | 425 |  | 70 |  | 52540.04 | по запросу
BR01B575806 | Flexcon R 500 | 3 | 10 | 500 |  | 70 |  | 61163.74 | по запросу
BR01B429745 | Flexcon R 600 | 3 | 10 | 600 |  | 70 |  | 77625.47 | по запросу
BR01B429746 | Flexcon R 800 | 3 | 10 | 800 |  | 70 |  | 135528.18 | по запросу
BR01B429736 | Flexcon R 1000 | 3 | 10 | 1000 |  | 70 |  | 123398.13 | по запросу
Flexcon RМ, PN 6, Tмакс. раб. = 70 °C, вертикальный, заменяемая диафрагма
BR01B531931 | Flexcon RM 110 | 1.5 | 6 | 110 |  | 70 |  | 68097.95 | по запросу
BR01B531932 | Flexcon RM 140 | 1.5 | 6 | 140 |  | 70 |  | 82846.01 | по запросу
BR01B531933 | Flexcon RM 200 | 1.5 | 6 | 200 |  | 70 |  | 87138.35 | по запросу
BR01B531934 | Flexcon RM 300 | 1.5 | 6 | 300 |  | 70 |  | 105320.29 | по запросу
BR01B531935 | Flexcon RM 425 | 1.5 | 6 | 425 |  | 70 |  | 147686.13 | по запросу
BR01B531936 | Flexcon RM 600 | 1.5 | 6 | 600 |  | 70 |  | 172669.83 | по запросу
BR01B531937 | Flexcon RM 800 | 1.5 | 6 | 800 |  | 70 |  | 200449.03 | по запросу
BR01B531938 | Flexcon RM 1000 | 1.5 | 6 | 1000 |  | 70 |  | 243306.5 | по запросу
Flexcon RМ, PN 10, Tмакс. раб. = 70 °C, вертикальный, заменяемая диафрагма
BR01B531939 | Flexcon RM 110 | 3 | 10 | 110 |  | 70 |  | 112136.68 | по запросу
BR01B531940 | Flexcon RM 140 | 3 | 10 | 140 |  | 70 |  | 126385.84 | по запросу
BR01B531941 | Flexcon RM 200 | 3 | 10 | 200 |  | 70 |  | 150995.3 | по запросу
BR01B531966 | Flexcon RM 300 | 3 | 10 | 300 |  | 70 |  | 204858.76 | по запросу
BR01B531969 | Flexcon RM 425 | 3 | 10 | 425 |  | 70 |  | 255046.23 | по запросу
BR01B531972 | Flexcon RM 600 | 3 | 10 | 600 |  | 70 |  | 305417.13 | по запросу
BR01B531975 | Flexcon RM 800 | 3 | 10 | 800 |  | 70 |  | 347357.42 | по запросу
BR01B531977 | Flexcon RM 1000 | 3 | 10 | 1000 |  | 70 |  | 397141.33 | по запросу
Артикул | Наименование товара | Предв. давл., (бар) | PN, (бар) | Объем, (л) |  | Tмакс. раб, (°C) |  | Руб. без НДС | Срок поставки
Flexcon М, PN 6, Tмакс. раб. = 70 °C, вертикальный, заменяемая диафрагма
Flexcon М, PN 10, Tмакс. раб. = 70 °C, вертикальный, заменяемая диафрагма
BR01B404502 | Flexcon М 1200 |  | 10 | 1200 |  | 70 |  | 735575.89 | по запросу
BR01B5275 | Flexcon М 1600 |  | 10 | 1600 |  | 70 |  | 870244.7 | по запросу
BR01B5276 | Flexcon М 2000 |  | 10 | 2000 |  | 70 |  | 1237026.41 | по запросу
BR01B5277 | Flexcon М 2800 |  | 10 | 2800 |  | 70 |  | 1899643.36 | по запросу
BR01B405470 | Flexcon М 3500 |  | 10 | 3500 |  | 70 |  | 1828660.19 | по запросу
BR01B5279 | Flexcon М 5200 |  | 10 | 5200 |  | 70 |  | 2138826.43 | по запросу
BR01B5280 | Flexcon М 6700 |  | 10 | 6700 |  | 70 |  | 2444939.18 | по запросу
BR01B5281 | Flexcon М 8000 |  | 10 | 8000 |  | 70 |  | 2546298.12 | по запросу
Артикул | Наименование товара | Предв. давл., (бар) | PN, (бар) | Объем, (л) |  | Tмакс. раб, (°C) |  | Руб. без НДС | Срок поставки
Airfix R, PN 10, Tмакс. раб. = 70 °C, для систем водоснабжения (незаменяемая мембрана)
CE02A454644 | Airfix R 8 | 4 | 10 | 8 |  | 70 |  | 3126.99 | по запросу
CE02A454646 | Airfix R 12 |  | 10 | 12 |  | 70 |  | 3351.03 | по запросу
CE02A454653 | Airfix R 18 |  | 10 | 18 |  | 70 |  | 4195.22 | по запросу
CE02A454656 | Airfix R 25 |  | 10 | 25 |  | 70 |  | 4694.91 | по запросу
CE02A454660 | Airfix R 35 |  | 10 | 35 |  | 70 |  | 6593.52 | по запросу
CE02A454663 | Airfix R 50 |  | 10 | 50 |  | 70 |  | 11134.09 | по запросу
CE02A454665 | Airfix R 80 |  | 10 | 80 |  | 70 |  | 14258.13 | по запросу
Airfix RP, PN 10, Tмакс. раб. = 70 °C, для систем водоснабжения (заменяемая мембрана)
CE02A531980 | Airfix RP 140 | 4 | 10 | 140 |  | 70 |  | 102990.21 | по запросу
CE02A531981 | Airfix RP 200 |  | 10 | 200 |  | 70 |  | 120066.56 | по запросу
CE02A531982 | Airfix RP 300 |  | 10 | 300 |  | 70 |  | 143445.52 | по запросу
CE02A531983 | Airfix RP 425 |  | 10 | 425 |  | 70 |  | 194615.84 | по запросу
CE02A531984 | Airfix RP 500 |  | 10 | 500 |  | 70 |  | 242293.93 | по запросу
Airfix RP-D, PN 8, Tмакс. раб. = 70 °C, для систем водоснабжения (заменяемая мембрана)
CE02A558587 | Airfix RP-D 110 | 4 | 8 | 110 |  |  | 70 | 19765.67 | по запросу
CE02A558601 | Airfix RP-D 140 |  |  | 140 |  |  | 70 | 27088.35 | по запросу
CE02A558602 | Airfix RP-D 200 |  |  | 200 |  |  | 70 | 36103.52 | по запросу
CE02A558603 | Airfix RP-D 300 |  |  | 300 |  |  | 70 | 43714.59 | по запросу
Артикул | Наименование товара | Предв. давл., (бар) | PN, (бар) | Объем, (л) |  | Tмакс. раб, (°C) |  | Руб. без НДС | Срок поставки
*Оплата производится в рублях по внутреннему курсу компании.
Компания оставляет за собой право вносить конструктивные изменения. Данный прайс-лист не является публичной офертой
Компания АДЛ производство и поставки промышленного оборудования
Тел.: (495) 937 8968 Факс: (495) 933 8501/02 info@adl.ru www.adl.ru интернет-магазин: www.valve.ru
1 у.е. = курс Евро ЦБ+5%

## Сервоприводы
Артикул | Модель | Момент, (Нм) |  |  | у.е.* без НДС |  | Pekos, DN | БИВАЛ®, DN | Ballomax, DN |  |  | Orbinox, DN | BV17, DN |  | Гранвэл®, DN | KR, DN |  | Срок поставки
Таблица подбора и соответствия сервоприводов для запорной арматуры | [18 empty] | <<< К содержанию
Электроприводы**
CY02D362075 | PSR-E25/17, 220В, -25°C | 25 |  |  | 297 |  | 15-25 | 15-32 | – |  |  | – | 8-15 |  | 32-40 | – |  | склад. позиция
CY02D345264 | PSR-E50/33, 220В, -25°C | 50 |  |  | 327.38 |  | 32-40 | 40 | – |  |  | – | 20-32 |  | 50-80 | – |  | склад. позиция
CY03B232320 | PSQ103/16, 220В, -20°C | 130 |  |  | по запросу |  | 80 | – | – |  |  | – | 50-100 |  | 100-125 | – |  | склад. позиция
CY03B202667 | PSQ203/20, 220В, -20°C | 250 |  |  | по запросу |  | 100 | 80-100 | – |  |  | – | – |  | 125-200 | – |  | склад. позиция
CY03B359193 | PSQ503/29, 220В, -20°C | 500 |  |  | по запросу |  | 125 | 125 | – |  |  | – | – |  | 250 | – |  | склад. позиция
CY03B213010 | PSQ703/93, 220В, -20°C | 700 |  |  |  |  | 150 | – | – |  |  | – | – |  | 300 | – |  | склад. позиция
CY03B127048 | PSQ1003/93, 220В, -20°C | 1000 |  |  |  |  | 150-200 | 150-200 | – |  |  | – | – |  | 350 (PN10) | – |  | склад. позиция
CY02F388848 | PSQ-E100/23, 380В, -25°C | 100 |  |  | 577.13 |  | 15-65 | 50-65 | – |  |  | – | 8-65 |  | 100-125 | – |  | по запросу
CY03B398909 | PSQ103/32, 380В, -20°C | 130 |  |  |  |  | 80 | – | – |  |  | – | 80-100 |  | 100-125 | – |  | по запросу
CY03B201959 | PSQ203/69, 380В, -20°C | 250 |  |  |  |  | 100 | 80-100 | – |  |  | – | – |  | 125-200 | – |  | по запросу
CY03B140408 | PSQ503/40, 380В, -20°C | 500 |  |  |  |  | 125 | 125 | – |  |  | – | – |  | 250 | – |  | по запросу
CY03B202464 | PSQ703/40, 380В, -20°C | 700 |  |  |  |  | 150 | – | – |  |  | – | – |  | 300 | – |  | по запросу
CY03B127048 | PSQ1003/93, 380В, -20°C | 1000 |  |  |  |  | 150-200 | 150-200 | – |  |  | – | – |  | 350 (PN10) | – |  | по запросу
Примечание:
** Цена на электроприводы серий SA и SQ указана при условии покупки в сборке с арматурой.
При отдельной покупке электроприводов серий SA и SG цены уточняйте у инженеров Департамента трубопроводной арматуры.
Редуктор со штурвалом для поворотных затворов ГРАНВЭЛ®
Артикул | Тип редуктора |  |  | DN (мм) | [5 empty] | у.е.* без НДС | [6 empty] | Срок поставки
BP01B121022 | Х-21 со штурвалом Р-125 |  |  | 32-100 | [5 empty] | 74.63 | [6 empty] | складская позиция
BP01B121018 | Х-21 со штурвалом Р-125 |  |  | 125-150 | [5 empty] | 74.63 | [6 empty] | складская позиция
BP01B121040 | Х-41 со штурвалом Р-160 |  |  | 200 | [5 empty] | 80.32 | [6 empty] | складская позиция
BP01B401778 | Х-61 со штурвалом P-250 |  |  | 250-300 | [5 empty] | 103.94 | [6 empty] | складская позиция
BP01B84141 | Q-800-S со штурвалом W-250 |  |  | 350 | [5 empty] | 91.22 | [6 empty] | складская позиция
BP01B101794 | Q-2000-S со штурвалом W-500 |  |  | 400-500 | [5 empty] | 152.06 | [6 empty] | складская позиция
BP01B84162 | Q-4000-S со штурвалом W-500 |  |  | 600 | [5 empty] | 329.08 | [6 empty] | складская позиция
BP01B84164 | Q-6500-S со штурвалом W-500 |  |  | 700 | [5 empty] | 773.6 | [6 empty] | складская позиция
BP01B84165 | Q-12000-S со штурвалом W-500 |  |  | 800 | [5 empty] | 666.88 | [6 empty] | складская позиция
BP01B137189 | Q-24000-S со штурвалом W-600 |  |  | 1000-1200 | [5 empty] | 3043.55 | [6 empty] | складская позиция
Пневмоприводы
Артикул | Модель |  | Момент, (Нм) |  |  | у.е.* без НДС |  | Pekos, DN |  |  | BV17, DN |  |  | Гранвэл®, DN |  |  | Срок поставки
DW02A97387 | PAW |  | 17 |  |  | 93.63 |  | 15 |  |  | – |  |  | – |  |  | складская позиция
DW02A132382 | P00 |  | 25 |  |  | 113.62 |  | 20 |  |  | 8 |  |  | – |  |  | складская позиция
DW02A360904 | PA05 |  | 497 |  |  | 147.28 |  | 25 −32 |  |  | 10 −32 |  |  | 32–80 |  |  | складская позиция
DW02A365367 | PA10 |  | 71 |  |  | 163.06 |  | 40 |  |  | 40 |  |  | 100 |  |  | складская позиция
DW02A371719 | PA15 |  | 1165 |  |  | 199.88 |  | 50 −65 |  |  | 50 −65 |  |  | 125 |  |  | складская позиция
DW02A383086 | PA20 |  | 1655 |  |  | 228.28 |  | – |  |  | 80 |  |  | 150 |  |  | складская позиция
DW02A383087 | PA25 |  | 290 |  |  | 326.12 |  | 80 −100 |  |  | 100 |  |  | 200 |  |  | складская позиция
DW02A383088 | P30 |  | 4692 |  |  | 456.57 |  | – |  |  | – |  |  | 250 |  |  | складская позиция
DW02A7346 | P40 |  | 11799 |  |  | 972.05 |  | 125 −200 |  |  | – |  |  | 300 |  |  | складская позиция
DW02A16379 | P50 |  | 20674 |  |  | 1234.59 |  | 250 −300 |  |  | – |  |  | 350–400 |  |  | складская позиция
DW02A41769 | P50-Tandem |  | 4134 |  |  | 2554.14 |  | – |  |  | – |  |  | 450–500 |  |  | складская позиция
DW02A75938 | P70 |  | 5043 |  |  | 1590.9 |  | – |  |  | – |  |  | 600 |  |  | складская позиция
DW02B36991 | PWS |  | 106 |  |  | 12.14 |  | – |  |  | – |  |  | – |  |  | складская позиция
DW02B36990 | P00S |  | 137 |  |  | 83.61 |  | – |  |  | – |  |  | – |  |  | складская позиция
DW02B360905 | PA05S |  | 279 |  |  | 178.84 |  | 15 −20 |  |  | 8 |  |  | 32–50 |  |  | складская позиция
DW02B365368 | PA10S |  | 387 |  |  | 201.98 |  | 25 |  |  | 10 −25 |  |  | 65 |  |  | складская позиция
DW02B371718 | PA15S |  | 68 |  |  | 246.17 |  | 32−40 |  |  | 32 |  |  | 80 |  |  | складская позиция
DW02B383089 | PA20S |  | 1013 |  |  | 282.99 |  | 50 |  |  | 40 |  |  | 100 |  |  | складская позиция
DW02B388145 | PA25S |  | 1716 |  |  | 403.97 |  | 65 |  |  | 50 −65 |  |  | 125–150 |  |  | складская позиция
DW02B200153 | P30S |  | 2893 |  |  | 597.53 |  | 80 −100 |  |  | 80 |  |  | 200 |  |  | складская позиция
DW02B16385 | P40S |  | 6883 |  |  | 879.85 |  | 125 |  |  | 100 |  |  | 250 |  |  | складская позиция
DW02B16386 | P50S |  | 13438 |  |  | 1541.92 |  | 150 −200 |  |  | – |  |  | 300 |  |  | складская позиция
Примечание:
1. Клапаны с установленными электро- и пневмоприводами подобраны для перепада давления не более 1,6 бар.
При перепаде, превышающем 1,6 бар, привод подбирается по заказу.
2. По запросу возможно специальное исполнение шаровых кранов Pekos – с паровой рубашкой, удлинением штока, контролем протечки, криоисполнение для температур до -196 °С, а так же со специальным уплотнением металл-по-металлу для температур до +350 °С.
3. Пневмоприводы подобраны для рабочего давления в пневмопроводе 0,6 бар. При давлении воздуха, отличном от 0,6 бар, в диапазоне 0,3-0,8 бар, привод подбирается по заказу.
4. Пневмоприводы могут поставляться в комплекте с ручным дублером, блоком концевых выключателей, пневмо- распределителем и пневмопозиционером, в том числе во взрывозащищенном исполнении.
5. Возможно, специальное исполнение пневмоприводов серии PI с корпусом из нержавеющей стали.
6. По запросу трех ходовые краны так же могут поставляться с установленными электро- и пневмоприводами.
7. По запросу электроприводы могут поставляться на напряжения 24 В, 220 В, 380 В.
8. По запросу электроприводы серий SQ и SA могут поставляться в исполнении для регулирования, а так же осна- щаться шкафами или встроенными блоками управления.
9. По запросу электроприводы Valpes серий ER, VS, VR, VT могут поставляться с позиционером (управляющий сигнал 4-20 мА или 0-10 В) или с защитным блоком, возвращающим привод в исходное положение при отклю-
чении напряжения (нормально открытый/нормально закрытый).
*Оплата производится в рублях по внутреннему курсу компании.
Компания оставляет за собой право вносить конструктивные изменения. Данный прайс-лист не является публичной офертой
Компания АДЛ производство и поставки промышленного оборудования
Тел.: (495) 937 8968 Факс: (495) 933 8501/02 info@adl.ru www.adl.ru интернет-магазин: www.valve.ru
1 у.е. = курс Евро ЦБ+5%

## Дроссельные шайбы
Артикул | Наименование товара | DN, (мм) | PN, (бар) | Тип присоединения | Руб. без НДС | Срок поставки | <<< К содержанию
Дроссельные шайбы
«Гранбаланс»
LN01A605847 | Гранбаланс Дроссельная шайба ДМ 032 | 32 | 16 | м/ф | по запросу | складская позиция
LN01A605849 | Гранбаланс Дроссельная шайба ДМ 040 | 40 | 16 | м/ф | 5268 | складская позиция
LN01A605789 | Гранбаланс Дроссельная шайба ДМ 050 | 50 | 16 | м/ф | 7064.78 | складская позиция
LN01A605851 | Гранбаланс Дроссельная шайба ДМ 065 | 65 | 16 | м/ф | по запросу | складская позиция
LN01A605852 | Гранбаланс Дроссельная шайба ДМ 080 | 80 | 16 | м/ф | 8964.59 | складская позиция
LN01A605860 | Гранбаланс Дроссельная шайба ДМ 100 | 100 | 16 | м/ф | 10712.73 | складская позиция
LN01A605861 | Гранбаланс Дроссельная шайба ДМ 125 | 125 | 16 | м/ф | 13842.23 | складская позиция
*Оплата производится в рублях по внутреннему курсу компании.
Компания оставляет за собой право вносить конструктивные изменения. Данный прайс-лист не является публичной офертой
Компания АДЛ производство и поставки промышленного оборудования
Тел.: (495) 937 8968 Факс: (495) 933 8501/02 info@adl.ru www.adl.ru интернет-магазин: www.valve.ru
1 у.е. = курс Евро ЦБ+5%